## 资格预审
内蒙古电力（集团）有限责任公司2022年固定资产投资项目配网工程第一批设备材料招标采购 标段划分表
如技术规范书中设备到货时间与本表中时间不一致，以本表中到货时间为准。
标段 | 标段名称 | 工程类别 | 建设单位 |  | 项目名称 | 设备属性 | 设备名称 | 规格型号 | 单位 | 数量 | 单价最高投标限价（元） | 最高限价（万元） | 限制中标数量要求 | 到货时间 | 到货地点 | 设备编码 | 采购申请标识
16-1 | 电缆分支箱 | 配网工程 | 阿拉善供电分公司 | 阿盟阿拉善右旗供电分局 | 阿拉善盟阿右旗2022年城镇老旧小区供电设施改造项目0.4（电缆）配电线路工程(改造) | 一次设备 | 电缆分支箱 | 电缆分支箱,1KV,隔离开关,一进六出,400A,落地式,隔离开关,塑壳断路器, | 只 | 2 | 15000 | 261.46 | 限中1个 | 2022-05-16 | 施工现场地面交货 | 801010558 | 310011684800050
|  | 配网工程 | 阿拉善供电分公司 | 阿盟阿拉善右旗供电分局 | 阿拉善盟阿右旗2022年城镇老旧小区供电设施改造项目0.4（电缆）配电线路工程(改造) | 一次设备 | Π(派)接箱 | Π(派)接箱,一进四出,含空开,含端子排,SMC,壁挂式 | 台 | 4 | 3500 |  |  | 2022-05-16 | 施工现场地面交货 | 801010574 | 310011684800070
|  | 配网工程 | 阿拉善供电分公司 | 阿盟阿拉善右旗供电分局 | 阿拉善盟阿右旗2022年城镇老旧小区供电设施改造项目0.4（电缆）配电线路工程(改造) | 一次设备 | 电缆分支箱 | 电缆分支箱,1KV,隔离开关,一进四出,400A,落地式,隔离开关,塑壳断路器, | 只 | 1 | 12200 |  |  | 2022-05-16 | 施工现场地面交货 | 801010557 | 310011684800080
|  | 配网工程 | 阿拉善供电分公司 | 阿盟阿拉善右旗供电分局 | 阿拉善盟阿右旗2022年城镇老旧小区供电设施改造项目0.4（电缆）配电线路工程(改造) | 一次设备 | 电缆分支箱 | 电缆分支箱,1KV,隔离开关,一进六出,400A,落地式,隔离开关,塑壳断路器, | 只 | 3 | 15200 |  |  | 2022-05-16 | 施工现场地面交货 | 801010558 | 310011684800090
|  | 配网工程 | 阿拉善供电分公司 | 阿盟阿拉善右旗供电分局 | 阿拉善盟阿右旗2022年城镇老旧小区供电设施改造项目0.4（电缆）配电线路工程(改造) | 一次设备 | 电缆分支箱 | 电缆分支箱,1KV,隔离开关,一进八出,400A,落地式,隔离开关,塑壳断路器, | 只 | 1 | 17200 |  |  | 2022-05-16 | 施工现场地面交货 | 801010559 | 310011684800100
|  | 配网工程 | 阿拉善供电分公司 | 阿盟巴彦浩特供电分局 | 阿拉善盟阿左旗110千伏乌素图变电站9304贺兰线I回线设备改造等4项工程贺兰山220千伏变电站9104银巴线南田队新变等台区低压线路改造工程 | 一次设备 | Π(派)接箱 | Π(派)接箱,一进四出,不含空开,含端子排 | 台 | 2 | 1300 |  |  | 2022-05-16 | 施工现场地面交货 | 801003387 | 310011665200630
|  | 配网工程 | 阿拉善供电分公司 | 阿盟巴彦浩特供电分局 | 阿拉善盟阿左旗2022年城镇老旧小区供电设施改造项目0.4/0.2kV架空（电缆）配电线路工程(改造) | 一次设备 | 电缆分支箱 | 电缆分支箱,1KV,SMC材质,一进六出,630A,壁挂式,塑壳断路器,塑壳断路 | 只 | 16 | 7500 |  |  | 2022-05-16 | 施工现场地面交货 | 801005469 | 310011681100010
|  | 配网工程 | 阿拉善供电分公司 | 阿盟巴彦浩特供电分局 | 阿拉善盟阿左旗2022年城镇老旧小区供电设施改造项目0.4/0.2kV架空（电缆）配电线路工程(改造) | 一次设备 | 电缆分支箱 | 电缆分支箱,1KV,不锈钢材质,一进六出,630A,落地式,塑壳断路器,塑壳断路 | 只 | 1 | 15000 |  |  | 2022-05-16 | 施工现场地面交货 | 801005468 | 310011681100020
|  | 配网工程 | 阿拉善供电分公司 | 阿盟巴彦浩特供电分局 | 阿拉善盟阿左旗2022年城镇老旧小区供电设施改造项目0.4/0.2kV架空（电缆）配电线路工程(改造) | 一次设备 | 电缆分支箱 | 电缆分支箱,AC400V,SMC材质,一进四出,400A,壁挂式,隔离开关,塑壳 | 只 | 1 | 6500 |  |  | 2022-05-16 | 施工现场地面交货 | 801010471 | 310011681100030
|  | 配网工程 | 阿拉善供电分公司 | 阿盟巴彦浩特供电分局 | 阿拉善盟阿左旗2022年城镇老旧小区供电设施改造项目0.4/0.2kV架空（电缆）配电线路工程(改造) | 一次设备 | Π(派)接箱 | Π(派)接箱,一进六出,不含空开,含端子排,SMC,壁挂式 | 台 | 99 | 3500 |  |  | 2022-05-16 | 施工现场地面交货 | 801010478 | 310011681100040
|  | 配网工程 | 阿拉善供电分公司 | 阿盟巴彦浩特供电分局 | 阿拉善盟阿左旗2022年城镇老旧小区供电设施改造项目0.4/0.2kV架空（电缆）配电线路工程(改造) | 一次设备 | 分线盒 | 分线盒,ABS+PC外壳,电缆分线盒（开关型）,壁挂式,塑壳断路器3P,160 | 对 | 133 | 1300 |  |  | 2022-05-16 | 施工现场地面交货 | 801005478 | 310011681100050
|  | 配网工程 | 阿拉善供电分公司 | 阿盟额济纳供电分局 | 阿拉善盟额济纳旗110千伏策克变电站9204市政II回线路改造等5项工程35千伏达镇南变电站9201工业园Ⅰ线与9202工业园Ⅱ线联络工程 | 一次设备 | 电缆分支箱 | 电缆分支箱,AC10kV,真空断路器,一进四出,630A,落地式,隔离开关,通用 | 只 | 1 | 35000 |  |  | 2022-05-16 | 施工现场地面交货 | 801002113 | 310011660000410
|  | 配网工程 | 乌海供电分公司 | 乌海局配电网建设办公室 | 乌海市2022年城镇老旧小区供电设施改造项目0.4/0.2kV架空（电缆）配电线路工程(新建) | 一次设备 | 低压电缆分接箱 | 低压电缆分接箱,一进6出 | 台 | 2 | - |  |  | 2022-05-31 | 买方指定仓库地面交货 | 801002532 | 310011687704100
|  | 配网工程 | 乌海供电分公司 | 乌海局配电网建设办公室 | 乌海市2022年城镇老旧小区供电设施改造项目0.4/0.2kV架空（电缆）配电线路工程(新建) | 一次设备 | Π(派)接箱 | Π(派)接箱,一进六出,不含空开,不含端子排 | 台 | 16 | - |  |  | 2022-05-31 | 买方指定仓库地面交货 | 801003428 | 310011687704110
|  | 配网工程 | 乌海供电分公司 | 乌海局配电网建设办公室 | 乌海市2022年城镇老旧小区供电设施改造项目0.4/0.2kV架空（电缆）配电线路工程(新建) | 一次设备 | 低压电缆分接箱 | 低压电缆分接箱,一进4出 | 台 | 2 | - |  |  | 2022-05-31 | 买方指定仓库地面交货 | 801002531 | 310011687704220
|  | 配网工程 | 乌海供电分公司 | 乌海局配电网建设办公室 | 乌海市2022年城镇老旧小区供电设施改造项目0.4/0.2kV架空（电缆）配电线路工程(新建) | 一次设备 | Π(派)接箱 | Π(派)接箱,一进六出,不含空开,不含端子排 | 台 | 3 | - |  |  | 2022-05-31 | 买方指定仓库地面交货 | 801003428 | 310011687704230
|  | 配网工程 | 乌海供电分公司 | 乌海局配电网建设办公室 | 乌海市2022年城镇老旧小区供电设施改造项目0.4/0.2kV架空（电缆）配电线路工程(新建) | 一次设备 | 低压电缆分接箱 | 低压电缆分接箱,一进4出 | 台 | 1 | - |  |  | 2022-05-31 | 买方指定仓库地面交货 | 801002531 | 310011687704360
|  | 配网工程 | 乌海供电分公司 | 乌海局配电网建设办公室 | 乌海市2022年城镇老旧小区供电设施改造项目0.4/0.2kV架空（电缆）配电线路工程(新建) | 一次设备 | Π(派)接箱 | Π(派)接箱,一进六出,不含空开,不含端子排 | 台 | 4 | - |  |  | 2022-05-31 | 买方指定仓库地面交货 | 801003428 | 310011687704370
|  | 配网工程 | 乌海供电分公司 | 乌海局配电网建设办公室 | 乌海市2022年城镇老旧小区供电设施改造项目0.4/0.2kV架空（电缆）配电线路工程(新建) | 一次设备 | 低压电缆分接箱 | 低压电缆分接箱,一进4出 | 台 | 1 | - |  |  | 2022-05-31 | 买方指定仓库地面交货 | 801002531 | 310011687704460
|  | 配网工程 | 乌海供电分公司 | 乌海局配电网建设办公室 | 乌海市2022年城镇老旧小区供电设施改造项目0.4/0.2kV架空（电缆）配电线路工程(新建) | 一次设备 | Π(派)接箱 | Π(派)接箱,一进六出,不含空开,不含端子排 | 台 | 5 | - |  |  | 2022-05-31 | 买方指定仓库地面交货 | 801003428 | 310011687704470
|  | 配网工程 | 乌海供电分公司 | 乌海局配电网建设办公室 | 乌海市2022年城镇老旧小区供电设施改造项目0.4/0.2kV架空（电缆）配电线路工程(新建) | 一次设备 | 低压电缆分接箱 | 低压电缆分接箱,一进4出 | 台 | 2 | - |  |  | 2022-05-31 | 买方指定仓库地面交货 | 801002531 | 310011687704570
|  | 配网工程 | 乌海供电分公司 | 乌海局配电网建设办公室 | 乌海市2022年城镇老旧小区供电设施改造项目0.4/0.2kV架空（电缆）配电线路工程(新建) | 一次设备 | Π(派)接箱 | Π(派)接箱,一进六出,不含空开,不含端子排 | 台 | 6 | - |  |  | 2022-05-31 | 买方指定仓库地面交货 | 801003428 | 310011687704580
|  | 配网工程 | 乌海供电分公司 | 乌海局配电网建设办公室 | 乌海市2022年城镇老旧小区供电设施改造项目0.4/0.2kV架空（电缆）配电线路工程(新建) | 一次设备 | 低压电缆分接箱 | 低压电缆分接箱,一进4出 | 台 | 1 | - |  |  | 2022-05-31 | 买方指定仓库地面交货 | 801002531 | 310011683600370
|  | 配网工程 | 乌海供电分公司 | 乌海局配电网建设办公室 | 乌海市2022年城镇老旧小区供电设施改造项目0.4/0.2kV架空（电缆）配电线路工程(新建) | 一次设备 | Π(派)接箱 | Π(派)接箱,一进六出,不含空开,不含端子排 | 台 | 3 | - |  |  | 2022-05-31 | 买方指定仓库地面交货 | 801003428 | 310011683600380
|  | 配网工程 | 乌海供电分公司 | 乌海局配电网建设办公室 | 乌海市2022年城镇老旧小区供电设施改造项目0.4/0.2kV架空（电缆）配电线路工程(新建) | 一次设备 | 低压电缆分接箱 | 低压电缆分接箱,一进4出 | 台 | 1 | - |  |  | 2022-05-31 | 买方指定仓库地面交货 | 801002531 | 310011683600520
|  | 配网工程 | 乌海供电分公司 | 乌海局配电网建设办公室 | 乌海市2022年城镇老旧小区供电设施改造项目0.4/0.2kV架空（电缆）配电线路工程(新建) | 一次设备 | Π(派)接箱 | Π(派)接箱,一进六出,不含空开,不含端子排 | 台 | 2 | - |  |  | 2022-05-31 | 买方指定仓库地面交货 | 801003428 | 310011683600530
|  | 配网工程 | 乌海供电分公司 | 乌海局配电网建设办公室 | 乌海市2022年城镇老旧小区供电设施改造项目0.4/0.2kV架空（电缆）配电线路工程(新建) | 一次设备 | 低压电缆分接箱 | 低压电缆分接箱,一进4出 | 台 | 2 | - |  |  | 2022-05-31 | 买方指定仓库地面交货 | 801002531 | 310011683600650
|  | 配网工程 | 乌海供电分公司 | 乌海局配电网建设办公室 | 乌海市2022年城镇老旧小区供电设施改造项目0.4/0.2kV架空（电缆）配电线路工程(新建) | 一次设备 | Π(派)接箱 | Π(派)接箱,一进六出,不含空开,不含端子排 | 台 | 5 | - |  |  | 2022-05-31 | 买方指定仓库地面交货 | 801003428 | 310011683600660
|  | 配网工程 | 乌海供电分公司 | 乌海局配电网建设办公室 | 乌海市2022年城镇老旧小区供电设施改造项目0.4/0.2kV架空（电缆）配电线路工程(新建) | 一次设备 | 低压电缆分接箱 | 低压电缆分接箱,一进4出 | 台 | 2 | - |  |  | 2022-05-31 | 买方指定仓库地面交货 | 801002531 | 310011683700080
|  | 配网工程 | 乌海供电分公司 | 乌海局配电网建设办公室 | 乌海市2022年城镇老旧小区供电设施改造项目0.4/0.2kV架空（电缆）配电线路工程(新建) | 一次设备 | Π(派)接箱 | Π(派)接箱,一进六出,不含空开,不含端子排 | 台 | 6 | - |  |  | 2022-05-31 | 买方指定仓库地面交货 | 801003428 | 310011683700090
|  | 配网工程 | 乌海供电分公司 | 乌海局配电网建设办公室 | 乌海市2022年城镇老旧小区供电设施改造项目0.4/0.2kV架空（电缆）配电线路工程(新建) | 一次设备 | Π(派)接箱 | Π(派)接箱,一进六出,含空开,不含端子排,SMC,壁挂式 | 台 | 1 | - |  |  | 2022-05-31 | 买方指定仓库地面交货 | 801010454 | 310011683700100
|  | 配网工程 | 乌海供电分公司 | 乌海局配电网建设办公室 | 乌海市2022年城镇老旧小区供电设施改造项目0.4/0.2kV架空（电缆）配电线路工程(新建) | 一次设备 | 低压电缆分接箱 | 低压电缆分接箱,一进4出 | 台 | 6 | - |  |  | 2022-05-31 | 买方指定仓库地面交货 | 801002531 | 310011683600100
|  | 配网工程 | 乌海供电分公司 | 乌海局配电网建设办公室 | 乌海市2022年城镇老旧小区供电设施改造项目0.4/0.2kV架空（电缆）配电线路工程(新建) | 一次设备 | Π(派)接箱 | Π(派)接箱,一进六出,不含空开,不含端子排 | 台 | 49 | - |  |  | 2022-05-31 | 买方指定仓库地面交货 | 801003428 | 310011683600110
|  | 配网工程 | 乌海供电分公司 | 乌海局配电网建设办公室 | 乌海市2022年城镇老旧小区供电设施改造项目0.4/0.2kV架空（电缆）配电线路工程(新建) | 一次设备 | 低压电缆分接箱 | 低压电缆分接箱,一进4出 | 台 | 1 | - |  |  | 2022-05-31 | 买方指定仓库地面交货 | 801002531 | 310011683600190
|  | 配网工程 | 乌海供电分公司 | 乌海局配电网建设办公室 | 乌海市2022年城镇老旧小区供电设施改造项目0.4/0.2kV架空（电缆）配电线路工程(新建) | 一次设备 | Π(派)接箱 | Π(派)接箱,一进六出,不含空开,不含端子排 | 台 | 8 | - |  |  | 2022-05-31 | 买方指定仓库地面交货 | 801003428 | 310011683600200
|  | 配网工程 | 乌海供电分公司 | 乌海局配电网建设办公室 | 乌海市2022年城镇老旧小区供电设施改造项目0.4/0.2kV架空（电缆）配电线路工程(新建) | 一次设备 | 低压电缆分接箱 | 低压电缆分接箱,一进4出 | 台 | 1 | - |  |  | 2022-05-31 | 买方指定仓库地面交货 | 801002531 | 310011683600290
|  | 配网工程 | 乌海供电分公司 | 乌海局配电网建设办公室 | 乌海市2022年城镇老旧小区供电设施改造项目0.4/0.2kV架空（电缆）配电线路工程(新建) | 一次设备 | Π(派)接箱 | Π(派)接箱,一进六出,不含空开,不含端子排 | 台 | 4 | - |  |  | 2022-05-31 | 买方指定仓库地面交货 | 801003428 | 310011683600300
|  | 配网工程 | 乌海供电分公司 | 乌海局配电网建设办公室 | 乌海市2022年城镇老旧小区供电设施改造项目0.4/0.2kV架空（电缆）配电线路工程(新建) | 一次设备 | 低压电缆分接箱 | 低压电缆分接箱,一进4出 | 台 | 2 | - |  |  | 2022-05-31 | 买方指定仓库地面交货 | 801002531 | 310011687701340
|  | 配网工程 | 乌海供电分公司 | 乌海局配电网建设办公室 | 乌海市2022年城镇老旧小区供电设施改造项目0.4/0.2kV架空（电缆）配电线路工程(新建) | 一次设备 | Π(派)接箱 | Π(派)接箱,一进六出,不含空开,不含端子排 | 台 | 9 | - |  |  | 2022-05-31 | 买方指定仓库地面交货 | 801003428 | 310011687701350
|  | 配网工程 | 乌海供电分公司 | 乌海局配电网建设办公室 | 乌海市2022年城镇老旧小区供电设施改造项目0.4/0.2kV架空（电缆）配电线路工程(新建) | 一次设备 | 低压电缆分接箱 | 低压电缆分接箱,一进4出 | 台 | 1 | - |  |  | 2022-05-31 | 买方指定仓库地面交货 | 801002531 | 310011687701430
|  | 配网工程 | 乌海供电分公司 | 乌海局配电网建设办公室 | 乌海市2022年城镇老旧小区供电设施改造项目0.4/0.2kV架空（电缆）配电线路工程(新建) | 一次设备 | 低压电缆分接箱 | 低压电缆分接箱,一进4出 | 台 | 1 | - |  |  | 2022-05-31 | 买方指定仓库地面交货 | 801002531 | 310011687703310
|  | 配网工程 | 乌海供电分公司 | 乌海局配电网建设办公室 | 乌海市2022年城镇老旧小区供电设施改造项目0.4/0.2kV架空（电缆）配电线路工程(新建) | 一次设备 | Π(派)接箱 | Π(派)接箱,一进六出,不含空开,不含端子排 | 台 | 7 | - |  |  | 2022-05-31 | 买方指定仓库地面交货 | 801003428 | 310011687703320
|  | 配网工程 | 乌海供电分公司 | 乌海局配电网建设办公室 | 乌海市2022年城镇老旧小区供电设施改造项目0.4/0.2kV架空（电缆）配电线路工程(新建) | 一次设备 | Π(派)接箱 | Π(派)接箱,一进六出,不含空开,不含端子排 | 台 | 3 | - |  |  | 2022-05-31 | 买方指定仓库地面交货 | 801003428 | 310011687701440
|  | 配网工程 | 乌海供电分公司 | 乌海局配电网建设办公室 | 乌海市2022年城镇老旧小区供电设施改造项目0.4/0.2kV架空（电缆）配电线路工程(新建) | 一次设备 | 低压电缆分接箱 | 低压电缆分接箱,一进6出 | 台 | 2 | - |  |  | 2022-05-31 | 买方指定仓库地面交货 | 801002532 | 310011687701520
|  | 配网工程 | 乌海供电分公司 | 乌海局配电网建设办公室 | 乌海市2022年城镇老旧小区供电设施改造项目0.4/0.2kV架空（电缆）配电线路工程(新建) | 一次设备 | Π(派)接箱 | Π(派)接箱,一进六出,不含空开,不含端子排 | 台 | 7 | - |  |  | 2022-05-31 | 买方指定仓库地面交货 | 801003428 | 310011687701530
|  | 配网工程 | 乌海供电分公司 | 乌海局配电网建设办公室 | 乌海市2022年城镇老旧小区供电设施改造项目0.4/0.2kV架空（电缆）配电线路工程(新建) | 一次设备 | 低压电缆分接箱 | 低压电缆分接箱,一进4出 | 台 | 1 | - |  |  | 2022-05-31 | 买方指定仓库地面交货 | 801002531 | 310011687703390
|  | 配网工程 | 乌海供电分公司 | 乌海局配电网建设办公室 | 乌海市2022年城镇老旧小区供电设施改造项目0.4/0.2kV架空（电缆）配电线路工程(新建) | 一次设备 | Π(派)接箱 | Π(派)接箱,一进六出,不含空开,不含端子排 | 台 | 4 | - |  |  | 2022-05-31 | 买方指定仓库地面交货 | 801003428 | 310011687703400
|  | 配网工程 | 乌海供电分公司 | 乌海局配电网建设办公室 | 乌海市2022年城镇老旧小区供电设施改造项目0.4/0.2kV架空（电缆）配电线路工程(新建) | 一次设备 | 低压电缆分支箱 | 低压电缆分支箱,1进2出,不锈钢,1KV,630A,落地式,塑壳断路器,塑壳断路 | 台 | 1 | - |  |  | 2022-05-31 | 买方指定仓库地面交货 | 801009887 | 310011687200060
|  | 配网工程 | 乌海供电分公司 | 乌海局配电网建设办公室 | 乌海市2022年城镇老旧小区供电设施改造项目0.4/0.2kV架空（电缆）配电线路工程(新建) | 一次设备 | Π(派)接箱 | Π(派)接箱,一进六出,不含空开,不含端子排 | 台 | 2 | - |  |  | 2022-05-31 | 买方指定仓库地面交货 | 801003428 | 310011687200080
|  | 配网工程 | 乌海供电分公司 | 乌海局配电网建设办公室 | 乌海市2022年城镇老旧小区供电设施改造项目0.4/0.2kV架空（电缆）配电线路工程(新建) | 一次设备 | 低压电缆分接箱 | 低压电缆分接箱,一进4出 | 台 | 1 | - |  |  | 2022-05-31 | 买方指定仓库地面交货 | 801002531 | 310011687703510
|  | 配网工程 | 乌海供电分公司 | 乌海局配电网建设办公室 | 乌海市2022年城镇老旧小区供电设施改造项目0.4/0.2kV架空（电缆）配电线路工程(新建) | 一次设备 | Π(派)接箱 | Π(派)接箱,一进六出,不含空开,不含端子排 | 台 | 4 | - |  |  | 2022-05-31 | 买方指定仓库地面交货 | 801003428 | 310011687703520
|  | 配网工程 | 乌海供电分公司 | 乌海局配电网建设办公室 | 乌海市2022年城镇老旧小区供电设施改造项目0.4/0.2kV架空（电缆）配电线路工程(新建) | 一次设备 | 低压电缆分接箱 | 低压电缆分接箱,一进4出 | 台 | 1 | - |  |  | 2022-05-31 | 买方指定仓库地面交货 | 801002531 | 310011687703600
|  | 配网工程 | 乌海供电分公司 | 乌海局配电网建设办公室 | 乌海市2022年城镇老旧小区供电设施改造项目0.4/0.2kV架空（电缆）配电线路工程(新建) | 一次设备 | Π(派)接箱 | Π(派)接箱,一进六出,不含空开,不含端子排 | 台 | 4 | - |  |  | 2022-05-31 | 买方指定仓库地面交货 | 801003428 | 310011687703610
|  | 配网工程 | 乌海供电分公司 | 乌海局配电网建设办公室 | 乌海市2022年城镇老旧小区供电设施改造项目0.4/0.2kV架空（电缆）配电线路工程(新建) | 一次设备 | Π(派)接箱 | Π(派)接箱,一进六出,不含空开,不含端子排 | 台 | 4 | - |  |  | 2022-05-31 | 买方指定仓库地面交货 | 801003428 | 310011687300050
|  | 配网工程 | 乌海供电分公司 | 乌海局配电网建设办公室 | 乌海市2022年城镇老旧小区供电设施改造项目0.4/0.2kV架空（电缆）配电线路工程(新建) | 一次设备 | 低压电缆分接箱 | 低压电缆分接箱,一进4出 | 台 | 2 | - |  |  | 2022-05-31 | 买方指定仓库地面交货 | 801002531 | 310011687400060
|  | 配网工程 | 乌海供电分公司 | 乌海局配电网建设办公室 | 乌海市2022年城镇老旧小区供电设施改造项目0.4/0.2kV架空（电缆）配电线路工程(新建) | 一次设备 | Π(派)接箱 | Π(派)接箱,一进六出,不含空开,不含端子排 | 台 | 12 | - |  |  | 2022-05-31 | 买方指定仓库地面交货 | 801003428 | 310011687400080
|  | 配网工程 | 乌海供电分公司 | 乌海局配电网建设办公室 | 乌海市2022年城镇老旧小区供电设施改造项目0.4/0.2kV架空（电缆）配电线路工程(新建) | 一次设备 | Π(派)接箱 | Π(派)接箱,一进六出,不含空开,不含端子排 | 台 | 4 | - |  |  | 2022-05-31 | 买方指定仓库地面交货 | 801003428 | 310011687701700
|  | 配网工程 | 乌海供电分公司 | 乌海局配电网建设办公室 | 乌海市2022年城镇老旧小区供电设施改造项目0.4/0.2kV架空（电缆）配电线路工程(新建) | 一次设备 | 低压电缆分接箱 | 低压电缆分接箱,一进4出 | 台 | 1 | - |  |  | 2022-05-31 | 买方指定仓库地面交货 | 801002531 | 310011687701760
|  | 配网工程 | 乌海供电分公司 | 乌海局配电网建设办公室 | 乌海市2022年城镇老旧小区供电设施改造项目0.4/0.2kV架空（电缆）配电线路工程(新建) | 一次设备 | Π(派)接箱 | Π(派)接箱,一进六出,不含空开,不含端子排 | 台 | 7 | - |  |  | 2022-05-31 | 买方指定仓库地面交货 | 801003428 | 310011687701770
|  | 配网工程 | 乌海供电分公司 | 乌海局配电网建设办公室 | 乌海市2022年城镇老旧小区供电设施改造项目0.4/0.2kV架空（电缆）配电线路工程(新建) | 一次设备 | 低压电缆分接箱 | 低压电缆分接箱,一进6出 | 台 | 2 | - |  |  | 2022-05-31 | 买方指定仓库地面交货 | 801002532 | 310011687703670
|  | 配网工程 | 乌海供电分公司 | 乌海局配电网建设办公室 | 乌海市2022年城镇老旧小区供电设施改造项目0.4/0.2kV架空（电缆）配电线路工程(新建) | 一次设备 | Π(派)接箱 | Π(派)接箱,一进六出,不含空开,不含端子排 | 台 | 7 | - |  |  | 2022-05-31 | 买方指定仓库地面交货 | 801003428 | 310011687703680
|  | 配网工程 | 乌海供电分公司 | 乌海局配电网建设办公室 | 乌海市2022年城镇老旧小区供电设施改造项目0.4/0.2kV架空（电缆）配电线路工程(新建) | 一次设备 | Π(派)接箱 | Π(派)接箱,一进六出,不含空开,不含端子排 | 台 | 2 | - |  |  | 2022-05-31 | 买方指定仓库地面交货 | 801003428 | 310011687703690
|  | 配网工程 | 乌海供电分公司 | 乌海局配电网建设办公室 | 乌海市2022年城镇老旧小区供电设施改造项目0.4/0.2kV架空（电缆）配电线路工程(新建) | 一次设备 | 低压电缆分接箱 | 低压电缆分接箱,一进4出 | 台 | 3 | - |  |  | 2022-05-31 | 买方指定仓库地面交货 | 801002531 | 310011687500140
|  | 配网工程 | 乌海供电分公司 | 乌海局配电网建设办公室 | 乌海市2022年城镇老旧小区供电设施改造项目0.4/0.2kV架空（电缆）配电线路工程(新建) | 一次设备 | 低压电缆分接箱 | 低压电缆分接箱,一进4出 | 台 | 1 | - |  |  | 2022-05-31 | 买方指定仓库地面交货 | 801002531 | 310011687701840
|  | 配网工程 | 乌海供电分公司 | 乌海局配电网建设办公室 | 乌海市2022年城镇老旧小区供电设施改造项目0.4/0.2kV架空（电缆）配电线路工程(新建) | 一次设备 | Π(派)接箱 | Π(派)接箱,一进六出,不含空开,不含端子排 | 台 | 4 | - |  |  | 2022-05-31 | 买方指定仓库地面交货 | 801003428 | 310011687701850
|  | 配网工程 | 乌海供电分公司 | 乌海局配电网建设办公室 | 乌海市2022年城镇老旧小区供电设施改造项目0.4/0.2kV架空（电缆）配电线路工程(新建) | 一次设备 | 低压电缆分接箱 | 低压电缆分接箱,一进4出 | 台 | 2 | - |  |  | 2022-05-31 | 买方指定仓库地面交货 | 801002531 | 310011687704000
|  | 配网工程 | 乌海供电分公司 | 乌海局配电网建设办公室 | 乌海市2022年城镇老旧小区供电设施改造项目0.4/0.2kV架空（电缆）配电线路工程(新建) | 一次设备 | Π(派)接箱 | Π(派)接箱,一进六出,不含空开,不含端子排 | 台 | 6 | - |  |  | 2022-05-31 | 买方指定仓库地面交货 | 801003428 | 310011687704010
|  | 配网工程 | 乌海供电分公司 | 乌海局配电网建设办公室 | 乌海市2022年城镇老旧小区供电设施改造项目0.4/0.2kV架空（电缆）配电线路工程(新建) | 一次设备 | 低压电缆分接箱 | 低压电缆分接箱,一进6出 | 台 | 3 | - |  |  | 2022-05-31 | 买方指定仓库地面交货 | 801002532 | 310011687500150
|  | 配网工程 | 乌海供电分公司 | 乌海局配电网建设办公室 | 乌海市2022年城镇老旧小区供电设施改造项目0.4/0.2kV架空（电缆）配电线路工程(新建) | 一次设备 | Π(派)接箱 | Π(派)接箱,一进六出,不含空开,不含端子排 | 台 | 38 | - |  |  | 2022-05-31 | 买方指定仓库地面交货 | 801003428 | 310011687500170
|  | 配网工程 | 乌海供电分公司 | 乌海局配电网建设办公室 | 乌海市2022年城镇老旧小区供电设施改造项目0.4/0.2kV架空（电缆）配电线路工程(新建) | 一次设备 | 低压电缆分接箱 | 低压电缆分接箱,一进4出 | 台 | 3 | - |  |  | 2022-05-31 | 买方指定仓库地面交货 | 801002531 | 310011687600070
|  | 配网工程 | 乌海供电分公司 | 乌海局配电网建设办公室 | 乌海市2022年城镇老旧小区供电设施改造项目0.4/0.2kV架空（电缆）配电线路工程(新建) | 一次设备 | 低压电缆分接箱 | 低压电缆分接箱,一进6出 | 台 | 3 | - |  |  | 2022-05-31 | 买方指定仓库地面交货 | 801002532 | 310011687600080
|  | 配网工程 | 乌海供电分公司 | 乌海局配电网建设办公室 | 乌海市2022年城镇老旧小区供电设施改造项目0.4/0.2kV架空（电缆）配电线路工程(新建) | 一次设备 | Π(派)接箱 | Π(派)接箱,一进六出,不含空开,不含端子排 | 台 | 82 | - |  |  | 2022-05-31 | 买方指定仓库地面交货 | 801003428 | 310011687600100
|  | 配网工程 | 乌海供电分公司 | 乌海局配电网建设办公室 | 乌海市2022年城镇老旧小区供电设施改造项目0.4/0.2kV架空（电缆）配电线路工程(新建) | 一次设备 | 低压电缆分接箱 | 低压电缆分接箱,一进6出 | 台 | 4 | - |  |  | 2022-05-31 | 买方指定仓库地面交货 | 801002532 | 310011687702000
|  | 配网工程 | 乌海供电分公司 | 乌海局配电网建设办公室 | 乌海市2022年城镇老旧小区供电设施改造项目0.4/0.2kV架空（电缆）配电线路工程(新建) | 一次设备 | Π(派)接箱 | Π(派)接箱,一进六出,不含空开,不含端子排 | 台 | 34 | - |  |  | 2022-05-31 | 买方指定仓库地面交货 | 801003428 | 310011687702010
|  | 配网工程 | 乌海供电分公司 | 乌海局配电网建设办公室 | 乌海市2022年城镇老旧小区供电设施改造项目0.4/0.2kV架空（电缆）配电线路工程(新建) | 一次设备 | 低压电缆分接箱 | 低压电缆分接箱,一进6出 | 台 | 1 | - |  |  | 2022-05-31 | 买方指定仓库地面交货 | 801002532 | 310011687703800
|  | 配网工程 | 乌海供电分公司 | 乌海局配电网建设办公室 | 乌海市2022年城镇老旧小区供电设施改造项目0.4/0.2kV架空（电缆）配电线路工程(新建) | 一次设备 | Π(派)接箱 | Π(派)接箱,一进六出,不含空开,不含端子排 | 台 | 4 | - |  |  | 2022-05-31 | 买方指定仓库地面交货 | 801003428 | 310011687703810
|  | 配网工程 | 乌海供电分公司 | 乌海局配电网建设办公室 | 乌海市2022年城镇老旧小区供电设施改造项目0.4/0.2kV架空（电缆）配电线路工程(新建) | 一次设备 | 低压电缆分接箱 | 低压电缆分接箱,一进4出 | 台 | 1 | - |  |  | 2022-05-31 | 买方指定仓库地面交货 | 801002531 | 310011687703880
|  | 配网工程 | 乌海供电分公司 | 乌海局配电网建设办公室 | 乌海市2022年城镇老旧小区供电设施改造项目0.4/0.2kV架空（电缆）配电线路工程(新建) | 一次设备 | Π(派)接箱 | Π(派)接箱,一进六出,不含空开,不含端子排 | 台 | 6 | - |  |  | 2022-05-31 | 买方指定仓库地面交货 | 801003428 | 310011687703890
|  | 配网工程 | 乌海供电分公司 | 乌海局配电网建设办公室 | 乌海市2022年城镇老旧小区供电设施改造项目0.4/0.2kV架空（电缆）配电线路工程(新建) | 一次设备 | 低压电缆分接箱 | 低压电缆分接箱,一进4出 | 台 | 2 | - |  |  | 2022-05-31 | 买方指定仓库地面交货 | 801002531 | 310011687700050
|  | 配网工程 | 乌海供电分公司 | 乌海局配电网建设办公室 | 乌海市2022年城镇老旧小区供电设施改造项目0.4/0.2kV架空（电缆）配电线路工程(新建) | 一次设备 | 低压电缆分接箱 | 低压电缆分接箱,一进4出 | 台 | 1 | - |  |  | 2022-05-31 | 买方指定仓库地面交货 | 801002531 | 310011687702140
|  | 配网工程 | 乌海供电分公司 | 乌海局配电网建设办公室 | 乌海市2022年城镇老旧小区供电设施改造项目0.4/0.2kV架空（电缆）配电线路工程(新建) | 一次设备 | Π(派)接箱 | Π(派)接箱,一进六出,不含空开,不含端子排 | 台 | 9 | - |  |  | 2022-05-31 | 买方指定仓库地面交货 | 801003428 | 310011687702150
|  | 配网工程 | 乌海供电分公司 | 乌海局配电网建设办公室 | 乌海市2022年城镇老旧小区供电设施改造项目0.4/0.2kV架空（电缆）配电线路工程(新建) | 一次设备 | Π(派)接箱 | Π(派)接箱,一进六出,不含空开,不含端子排 | 台 | 8 | - |  |  | 2022-05-31 | 买方指定仓库地面交货 | 801003428 | 310011687700150
|  | 配网工程 | 乌海供电分公司 | 乌海局配电网建设办公室 | 乌海市2022年城镇老旧小区供电设施改造项目0.4/0.2kV架空（电缆）配电线路工程(新建) | 一次设备 | 低压电缆分接箱 | 低压电缆分接箱,一进4出 | 台 | 1 | - |  |  | 2022-05-31 | 买方指定仓库地面交货 | 801002531 | 310011687700210
|  | 配网工程 | 乌海供电分公司 | 乌海局配电网建设办公室 | 乌海市2022年城镇老旧小区供电设施改造项目0.4/0.2kV架空（电缆）配电线路工程(新建) | 一次设备 | 低压电缆分接箱 | 低压电缆分接箱,一进4出 | 台 | 2 | - |  |  | 2022-05-31 | 买方指定仓库地面交货 | 801002531 | 310011687702260
|  | 配网工程 | 乌海供电分公司 | 乌海局配电网建设办公室 | 乌海市2022年城镇老旧小区供电设施改造项目0.4/0.2kV架空（电缆）配电线路工程(新建) | 一次设备 | Π(派)接箱 | Π(派)接箱,一进六出,不含空开,不含端子排 | 台 | 8 | - |  |  | 2022-05-31 | 买方指定仓库地面交货 | 801003428 | 310011687702270
|  | 配网工程 | 乌海供电分公司 | 乌海局配电网建设办公室 | 乌海市2022年城镇老旧小区供电设施改造项目0.4/0.2kV架空（电缆）配电线路工程(新建) | 一次设备 | Π(派)接箱 | Π(派)接箱,一进六出,不含空开,不含端子排 | 台 | 3 | - |  |  | 2022-05-31 | 买方指定仓库地面交货 | 801003428 | 310011687700290
|  | 配网工程 | 乌海供电分公司 | 乌海局配电网建设办公室 | 乌海市2022年城镇老旧小区供电设施改造项目0.4/0.2kV架空（电缆）配电线路工程(新建) | 一次设备 | 低压电缆分接箱 | 低压电缆分接箱,一进6出 | 台 | 3 | - |  |  | 2022-05-31 | 买方指定仓库地面交货 | 801002532 | 310011687702380
|  | 配网工程 | 乌海供电分公司 | 乌海局配电网建设办公室 | 乌海市2022年城镇老旧小区供电设施改造项目0.4/0.2kV架空（电缆）配电线路工程(新建) | 一次设备 | Π(派)接箱 | Π(派)接箱,一进六出,不含空开,不含端子排 | 台 | 31 | - |  |  | 2022-05-31 | 买方指定仓库地面交货 | 801003428 | 310011687702390
|  | 配网工程 | 乌海供电分公司 | 乌海局配电网建设办公室 | 乌海市2022年城镇老旧小区供电设施改造项目0.4/0.2kV架空（电缆）配电线路工程(新建) | 一次设备 | 低压电缆分接箱 | 低压电缆分接箱,一进4出 | 台 | 1 | - |  |  | 2022-05-31 | 买方指定仓库地面交货 | 801002531 | 310011687700380
|  | 配网工程 | 乌海供电分公司 | 乌海局配电网建设办公室 | 乌海市2022年城镇老旧小区供电设施改造项目0.4/0.2kV架空（电缆）配电线路工程(新建) | 一次设备 | Π(派)接箱 | Π(派)接箱,一进六出,不含空开,不含端子排 | 台 | 7 | - |  |  | 2022-05-31 | 买方指定仓库地面交货 | 801003428 | 310011687700460
|  | 配网工程 | 乌海供电分公司 | 乌海局配电网建设办公室 | 乌海市2022年城镇老旧小区供电设施改造项目0.4/0.2kV架空（电缆）配电线路工程(新建) | 一次设备 | 低压电缆分接箱 | 低压电缆分接箱,一进4出 | 台 | 1 | - |  |  | 2022-05-31 | 买方指定仓库地面交货 | 801002531 | 310011687700470
|  | 配网工程 | 乌海供电分公司 | 乌海局配电网建设办公室 | 乌海市2022年城镇老旧小区供电设施改造项目0.4/0.2kV架空（电缆）配电线路工程(新建) | 一次设备 | Π(派)接箱 | Π(派)接箱,一进六出,不含空开,不含端子排 | 台 | 2 | - |  |  | 2022-05-31 | 买方指定仓库地面交货 | 801003428 | 310011687700540
|  | 配网工程 | 乌海供电分公司 | 乌海局配电网建设办公室 | 乌海市2022年城镇老旧小区供电设施改造项目0.4/0.2kV架空（电缆）配电线路工程(新建) | 一次设备 | Π(派)接箱 | Π(派)接箱,一进六出,不含空开,不含端子排 | 台 | 2 | - |  |  | 2022-05-31 | 买方指定仓库地面交货 | 801003428 | 310011687700600
|  | 配网工程 | 乌海供电分公司 | 乌海局配电网建设办公室 | 乌海市2022年城镇老旧小区供电设施改造项目0.4/0.2kV架空（电缆）配电线路工程(新建) | 一次设备 | Π(派)接箱 | Π(派)接箱,一进六出,含空开,不含端子排,SMC,壁挂式 | 台 | 2 | - |  |  | 2022-05-31 | 买方指定仓库地面交货 | 801010454 | 310011687700610
|  | 配网工程 | 乌海供电分公司 | 乌海局配电网建设办公室 | 乌海市2022年城镇老旧小区供电设施改造项目0.4/0.2kV架空（电缆）配电线路工程(新建) | 一次设备 | 低压电缆分接箱 | 低压电缆分接箱,一进4出 | 台 | 2 | - |  |  | 2022-05-31 | 买方指定仓库地面交货 | 801002531 | 310011687702540
|  | 配网工程 | 乌海供电分公司 | 乌海局配电网建设办公室 | 乌海市2022年城镇老旧小区供电设施改造项目0.4/0.2kV架空（电缆）配电线路工程(新建) | 一次设备 | 低压电缆分接箱 | 低压电缆分接箱,一进6出 | 台 | 1 | - |  |  | 2022-05-31 | 买方指定仓库地面交货 | 801002532 | 310011687702550
|  | 配网工程 | 乌海供电分公司 | 乌海局配电网建设办公室 | 乌海市2022年城镇老旧小区供电设施改造项目0.4/0.2kV架空（电缆）配电线路工程(新建) | 一次设备 | Π(派)接箱 | Π(派)接箱,一进六出,不含空开,不含端子排 | 台 | 4 | - |  |  | 2022-05-31 | 买方指定仓库地面交货 | 801003428 | 310011687702560
|  | 配网工程 | 乌海供电分公司 | 乌海局配电网建设办公室 | 乌海市2022年城镇老旧小区供电设施改造项目0.4/0.2kV架空（电缆）配电线路工程(新建) | 一次设备 | Π(派)接箱 | Π(派)接箱,一进六出,含空开,不含端子排,SMC,壁挂式 | 台 | 1 | - |  |  | 2022-05-31 | 买方指定仓库地面交货 | 801010454 | 310011687702570
|  | 配网工程 | 乌海供电分公司 | 乌海局配电网建设办公室 | 乌海市2022年城镇老旧小区供电设施改造项目0.4/0.2kV架空（电缆）配电线路工程(新建) | 一次设备 | 低压电缆分接箱 | 低压电缆分接箱,一进6出 | 台 | 1 | - |  |  | 2022-05-31 | 买方指定仓库地面交货 | 801002532 | 310011687700630
|  | 配网工程 | 乌海供电分公司 | 乌海局配电网建设办公室 | 乌海市2022年城镇老旧小区供电设施改造项目0.4/0.2kV架空（电缆）配电线路工程(新建) | 一次设备 | Π(派)接箱 | Π(派)接箱,一进六出,不含空开,不含端子排 | 台 | 5 | - |  |  | 2022-05-31 | 买方指定仓库地面交货 | 801003428 | 310011687700730
|  | 配网工程 | 乌海供电分公司 | 乌海局配电网建设办公室 | 乌海市2022年城镇老旧小区供电设施改造项目0.4/0.2kV架空（电缆）配电线路工程(新建) | 一次设备 | 低压电缆分接箱 | 低压电缆分接箱,一进6出 | 台 | 1 | - |  |  | 2022-05-31 | 买方指定仓库地面交货 | 801002532 | 310011687700750
|  | 配网工程 | 乌海供电分公司 | 乌海局配电网建设办公室 | 乌海市2022年城镇老旧小区供电设施改造项目0.4/0.2kV架空（电缆）配电线路工程(新建) | 一次设备 | 低压电缆分接箱 | 低压电缆分接箱,一进4出 | 台 | 1 | - |  |  | 2022-05-31 | 买方指定仓库地面交货 | 801002531 | 310011687702720
|  | 配网工程 | 乌海供电分公司 | 乌海局配电网建设办公室 | 乌海市2022年城镇老旧小区供电设施改造项目0.4/0.2kV架空（电缆）配电线路工程(新建) | 一次设备 | Π(派)接箱 | Π(派)接箱,一进六出,不含空开,不含端子排 | 台 | 5 | - |  |  | 2022-05-31 | 买方指定仓库地面交货 | 801003428 | 310011687700840
|  | 配网工程 | 乌海供电分公司 | 乌海局配电网建设办公室 | 乌海市2022年城镇老旧小区供电设施改造项目0.4/0.2kV架空（电缆）配电线路工程(新建) | 一次设备 | 低压电缆分接箱 | 低压电缆分接箱,一进6出 | 台 | 2 | - |  |  | 2022-05-31 | 买方指定仓库地面交货 | 801002532 | 310011687700850
|  | 配网工程 | 乌海供电分公司 | 乌海局配电网建设办公室 | 乌海市2022年城镇老旧小区供电设施改造项目0.4/0.2kV架空（电缆）配电线路工程(新建) | 一次设备 | Π(派)接箱 | Π(派)接箱,一进六出,不含空开,不含端子排 | 台 | 4 | - |  |  | 2022-05-31 | 买方指定仓库地面交货 | 801003428 | 310011687702730
|  | 配网工程 | 乌海供电分公司 | 乌海局配电网建设办公室 | 乌海市2022年城镇老旧小区供电设施改造项目0.4/0.2kV架空（电缆）配电线路工程(新建) | 一次设备 | 低压电缆分接箱 | 低压电缆分接箱,一进4出 | 台 | 1 | - |  |  | 2022-05-31 | 买方指定仓库地面交货 | 801002531 | 310011687702830
|  | 配网工程 | 乌海供电分公司 | 乌海局配电网建设办公室 | 乌海市2022年城镇老旧小区供电设施改造项目0.4/0.2kV架空（电缆）配电线路工程(新建) | 一次设备 | Π(派)接箱 | Π(派)接箱,一进六出,不含空开,不含端子排 | 台 | 3 | - |  |  | 2022-05-31 | 买方指定仓库地面交货 | 801003428 | 310011687702840
|  | 配网工程 | 乌海供电分公司 | 乌海局配电网建设办公室 | 乌海市2022年城镇老旧小区供电设施改造项目0.4/0.2kV架空（电缆）配电线路工程(新建) | 一次设备 | Π(派)接箱 | Π(派)接箱,一进六出,不含空开,不含端子排 | 台 | 24 | - |  |  | 2022-05-31 | 买方指定仓库地面交货 | 801003428 | 310011687700960
|  | 配网工程 | 乌海供电分公司 | 乌海局配电网建设办公室 | 乌海市2022年城镇老旧小区供电设施改造项目0.4/0.2kV架空（电缆）配电线路工程(新建) | 一次设备 | 低压电缆分接箱 | 低压电缆分接箱,一进4出 | 台 | 1 | - |  |  | 2022-05-31 | 买方指定仓库地面交货 | 801002531 | 310011687700970
|  | 配网工程 | 乌海供电分公司 | 乌海局配电网建设办公室 | 乌海市2022年城镇老旧小区供电设施改造项目0.4/0.2kV架空（电缆）配电线路工程(新建) | 一次设备 | 低压电缆分接箱 | 低压电缆分接箱,一进4出 | 台 | 2 | - |  |  | 2022-05-31 | 买方指定仓库地面交货 | 801002531 | 310011687702940
|  | 配网工程 | 乌海供电分公司 | 乌海局配电网建设办公室 | 乌海市2022年城镇老旧小区供电设施改造项目0.4/0.2kV架空（电缆）配电线路工程(新建) | 一次设备 | Π(派)接箱 | Π(派)接箱,一进六出,不含空开,不含端子排 | 台 | 11 | - |  |  | 2022-05-31 | 买方指定仓库地面交货 | 801003428 | 310011687702950
|  | 配网工程 | 乌海供电分公司 | 乌海局配电网建设办公室 | 乌海市2022年城镇老旧小区供电设施改造项目0.4/0.2kV架空（电缆）配电线路工程(新建) | 一次设备 | Π(派)接箱 | Π(派)接箱,一进六出,不含空开,不含端子排 | 台 | 4 | - |  |  | 2022-05-31 | 买方指定仓库地面交货 | 801003428 | 310011687701060
|  | 配网工程 | 乌海供电分公司 | 乌海局配电网建设办公室 | 乌海市2022年城镇老旧小区供电设施改造项目0.4/0.2kV架空（电缆）配电线路工程(新建) | 一次设备 | 低压电缆分接箱 | 低压电缆分接箱,一进4出 | 台 | 4 | - |  |  | 2022-05-31 | 买方指定仓库地面交货 | 801002531 | 310011687701120
|  | 配网工程 | 乌海供电分公司 | 乌海局配电网建设办公室 | 乌海市2022年城镇老旧小区供电设施改造项目0.4/0.2kV架空（电缆）配电线路工程(新建) | 一次设备 | Π(派)接箱 | Π(派)接箱,一进六出,不含空开,不含端子排 | 台 | 31 | - |  |  | 2022-05-31 | 买方指定仓库地面交货 | 801003428 | 310011687701130
|  | 配网工程 | 乌海供电分公司 | 乌海局配电网建设办公室 | 乌海市2022年城镇老旧小区供电设施改造项目0.4/0.2kV架空（电缆）配电线路工程(新建) | 一次设备 | Π(派)接箱 | Π(派)接箱,一进六出,不含空开,不含端子排 | 台 | 1 | - |  |  | 2022-05-31 | 买方指定仓库地面交货 | 801003428 | 310011687701140
|  | 配网工程 | 乌海供电分公司 | 乌海局配电网建设办公室 | 乌海市2022年城镇老旧小区供电设施改造项目0.4/0.2kV架空（电缆）配电线路工程(新建) | 一次设备 | 低压电缆分接箱 | 低压电缆分接箱,一进4出 | 台 | 2 | - |  |  | 2022-05-31 | 买方指定仓库地面交货 | 801002531 | 310011687703060
|  | 配网工程 | 乌海供电分公司 | 乌海局配电网建设办公室 | 乌海市2022年城镇老旧小区供电设施改造项目0.4/0.2kV架空（电缆）配电线路工程(新建) | 一次设备 | Π(派)接箱 | Π(派)接箱,一进六出,不含空开,不含端子排 | 台 | 15 | - |  |  | 2022-05-31 | 买方指定仓库地面交货 | 801003428 | 310011687703070
|  | 配网工程 | 乌海供电分公司 | 乌海局配电网建设办公室 | 乌海市2022年城镇老旧小区供电设施改造项目0.4/0.2kV架空（电缆）配电线路工程(新建) | 一次设备 | 低压电缆分接箱 | 低压电缆分接箱,一进4出 | 台 | 1 | - |  |  | 2022-05-31 | 买方指定仓库地面交货 | 801002531 | 310011687701220
|  | 配网工程 | 乌海供电分公司 | 乌海局配电网建设办公室 | 乌海市2022年城镇老旧小区供电设施改造项目0.4/0.2kV架空（电缆）配电线路工程(新建) | 一次设备 | Π(派)接箱 | Π(派)接箱,一进六出,不含空开,不含端子排 | 台 | 4 | - |  |  | 2022-05-31 | 买方指定仓库地面交货 | 801003428 | 310011687701230
|  | 配网工程 | 乌海供电分公司 | 乌海局配电网建设办公室 | 乌海市2022年城镇老旧小区供电设施改造项目0.4/0.2kV架空（电缆）配电线路工程(新建) | 一次设备 | 低压电缆分接箱 | 低压电缆分接箱,一进4出 | 台 | 4 | - |  |  | 2022-05-31 | 买方指定仓库地面交货 | 801002531 | 310011687703170
|  | 配网工程 | 乌海供电分公司 | 乌海局配电网建设办公室 | 乌海市2022年城镇老旧小区供电设施改造项目0.4/0.2kV架空（电缆）配电线路工程(新建) | 一次设备 | Π(派)接箱 | Π(派)接箱,一进六出,不含空开,不含端子排 | 台 | 53 | - |  |  | 2022-05-31 | 买方指定仓库地面交货 | 801003428 | 310011687703180
|  | 配网工程 | 乌海供电分公司 | 乌海局配电网建设办公室 | 乌海市2022年城镇老旧小区供电设施改造项目0.4/0.2kV架空（电缆）配电线路工程(新建) | 一次设备 | Π(派)接箱 | Π(派)接箱,一进六出,不含空开,不含端子排 | 台 | 8 | - |  |  | 2022-05-31 | 买方指定仓库地面交货 | 801003428 | 310011687703190
|  | 配网工程 | 乌海供电分公司 | 乌海局配电网建设办公室 | 乌海市海南区110千伏骆驼山变电站10千伏9212大华伟业线改造等9项工程卧龙岗220kV变电站10kV9111、9208线改造工程 | 一次设备 | 低压电缆分接箱 | 低压电缆分接箱,一进4出,壁挂式,不锈钢 | 台 | 2 | - |  |  | 2022-05-31 | 买方指定仓库地面交货 | 801008168 | 310011661300490
|  | 配网工程 | 乌海供电分公司 | 乌海局配电网建设办公室 | 乌海市乌达区110kV乌达变电站9206生态园线与110kV兴旺变电站9117发乌达区科技园小区、幸福小区、长城家园小区配电变压器新增布点工程 | 一次设备 | 低压电缆分接箱 | 低压电缆分接箱,一进8出,落地式 | 台 | 2 | - |  |  | 2022-05-31 | 买方指定仓库地面交货 | 801005333 | 310011657900140
16-2 | 电缆分支箱 | 配网工程 | 巴彦淖尔供电分公司 | 巴盟局磴口供电分局 | 巴彦淖尔市2022年磴口县城镇老旧小区供电设施改造项目0.4/0.2kV架空（电缆）配电线路工程(新建) | 一次设备 | 电缆分支箱 | 电缆分支箱,AC400V,SMC材质,一进四出,400A,壁挂式,隔离开关,塑壳 | 只 | 2 | - | 206.6425 |  | 2022-05-15 | 施工现场地面交货 | 801010471 | 310011681800050
|  | 配网工程 | 巴彦淖尔供电分公司 | 巴盟局磴口供电分局 | 巴彦淖尔市2022年磴口县城镇老旧小区供电设施改造项目0.4/0.2kV架空（电缆）配电线路工程(新建) | 一次设备 | Π(派)接箱 | Π(派)接箱,一进六出,不含空开,含端子排,SMC,壁挂式 | 台 | 11 | - |  |  | 2022-05-15 | 施工现场地面交货 | 801010478 | 310011681800060
|  | 配网工程 | 巴彦淖尔供电分公司 | 巴盟局杭锦后旗供电分局 | 巴彦淖尔市2022年杭锦后旗城镇老旧小区供电设施改造项目0.4/0.2kV架空（电缆）配电线路工程(新建) | 一次设备 | 电缆分支箱 | 电缆分支箱,1KV,SMC材质,一进四出,630A,壁挂式,隔离开关,塑壳断路器 | 只 | 5 | - |  |  | 2022-05-15 | 施工现场地面交货 | 801010476 | 310011675800010
|  | 配网工程 | 巴彦淖尔供电分公司 | 巴盟局杭锦后旗供电分局 | 巴彦淖尔市2022年杭锦后旗城镇老旧小区供电设施改造项目0.4/0.2kV架空（电缆）配电线路工程(新建) | 一次设备 | 电缆分支箱 | 电缆分支箱,AC400V,隔离开关,一进六出,630A,落地式,隔离开关,塑壳断 | 只 | 4 | - |  |  | 2022-05-15 | 施工现场地面交货 | 801001334 | 310011675800020
|  | 配网工程 | 巴彦淖尔供电分公司 | 巴盟局杭锦后旗供电分局 | 巴彦淖尔市2022年杭锦后旗城镇老旧小区供电设施改造项目0.4/0.2kV架空（电缆）配电线路工程(新建) | 一次设备 | Π(派)接箱 | Π(派)接箱,不含开关 | 台 | 33 | - |  |  | 2022-05-15 | 施工现场地面交货 | 801003015 | 310011675800030
|  | 配网工程 | 巴彦淖尔供电分公司 | 巴盟局杭锦后旗供电分局 | 巴彦淖尔市2022年杭锦后旗城镇老旧小区供电设施改造项目0.4/0.2kV架空（电缆）配电线路工程(新建) | 一次设备 | 配变低压保护开关箱 | 配变低压保护开关箱,200A,下进下出,SMC,带 | 台 | 8 | - |  |  | 2022-05-15 | 施工现场地面交货 | 800079361 | 310011675800040
|  | 配网工程 | 巴彦淖尔供电分公司 | 巴盟局临河供电分局 | 巴彦淖尔市2022年临河区城镇老旧小区供电设施改造项目10kV架空配电线路工程(新建) | 一次设备 | 电缆分支箱 | 电缆分支箱,1KV,不锈钢材质,一进六出,630A,落地式,塑壳断路器,塑壳断路 | 只 | 5 | - |  |  | 2022-05-15 | 施工现场地面交货 | 801005468 | 310011683300100
|  | 配网工程 | 巴彦淖尔供电分公司 | 巴盟局临河供电分局 | 巴彦淖尔市2022年临河区城镇老旧小区供电设施改造项目10kV架空配电线路工程(新建) | 一次设备 | Π(派)接箱 | Π(派)接箱,一进二出,不含空开,含端子排 | 台 | 11 | - |  |  | 2022-05-15 | 施工现场地面交货 | 801005475 | 310011683300110
|  | 配网工程 | 巴彦淖尔供电分公司 | 巴盟局临河供电分局 | 巴彦淖尔市2022年临河区城镇老旧小区供电设施改造项目10kV架空配电线路工程(新建) | 一次设备 | Π(派)接箱 | Π(派)接箱,一进四出,不含空开,含端子排 | 台 | 2 | - |  |  | 2022-05-15 | 施工现场地面交货 | 801003387 | 310011683300120
|  | 配网工程 | 巴彦淖尔供电分公司 | 巴盟局临河供电分局 | 巴彦淖尔市2022年临河区城镇老旧小区供电设施改造项目10kV架空配电线路工程(新建) | 一次设备 | 电缆分支箱 | 电缆分支箱,0.4KV,塑壳断路器,1进4出,630A,壁挂式,塑壳断路器,塑壳 | 只 | 2 | - |  |  | 2022-05-15 | 施工现场地面交货 | 801010554 | 310011683300280
|  | 配网工程 | 巴彦淖尔供电分公司 | 巴盟局前旗供电分局 | 巴彦淖尔市2022年乌拉特前旗城镇老旧小区供电设施改造项目乌拉特前旗城镇老旧小区供电设施改造项目材料采购 | 一次设备 | 电缆分支箱 | 电缆分支箱,AC400V,隔离开关,一进六出,630A,落地式,隔离开关,塑壳断 | 只 | 17 | - |  |  | 2022-05-15 | 施工现场地面交货 | 801001334 | 310011680500070
|  | 配网工程 | 巴彦淖尔供电分公司 | 巴盟局前旗供电分局 | 巴彦淖尔市2022年乌拉特前旗城镇老旧小区供电设施改造项目乌拉特前旗城镇老旧小区供电设施改造项目材料采购 | 一次设备 | 电缆分支箱 | 电缆分支箱,AC400V,隔离开关,一进四出,630A,落地式,隔离开关,塑壳断 | 只 | 11 | - |  |  | 2022-05-15 | 施工现场地面交货 | 800999775 | 310011680500080
|  | 配网工程 | 巴彦淖尔供电分公司 | 巴盟局前旗供电分局 | 巴彦淖尔市2022年乌拉特前旗城镇老旧小区供电设施改造项目乌拉特前旗城镇老旧小区供电设施改造项目材料采购 | 一次设备 | Π(派)接箱 | Π(派)接箱,一进六出,不含空开,含端子排 | 台 | 156 | - |  |  | 2022-05-15 | 施工现场地面交货 | 801003429 | 310011680500090
|  | 配网工程 | 巴彦淖尔供电分公司 | 巴盟局乌拉特后旗供电分局 | 巴彦淖尔市2022年乌拉特后旗城镇老旧小区供电设施改造项目0.4/0.2kV架空（电缆）配电线路工程(新建) | 一次设备 | 电缆分支箱 | 电缆分支箱,AC400V,不锈钢材质,一进四出,500A,落地式,隔离开关,塑壳 | 只 | 1 | - |  |  | 2022-05-15 | 施工现场地面交货 | 801010472 | 310011682200090
|  | 配网工程 | 巴彦淖尔供电分公司 | 巴盟局乌拉特后旗供电分局 | 巴彦淖尔市2022年乌拉特后旗城镇老旧小区供电设施改造项目0.4/0.2kV架空（电缆）配电线路工程(新建) | 一次设备 | 电缆分支箱 | 电缆分支箱,AC400V,不锈钢材质,一进四出,400A,落地式,隔离开关,塑壳 | 只 | 1 | - |  |  | 2022-05-15 | 施工现场地面交货 | 801010474 | 310011682200100
|  | 配网工程 | 巴彦淖尔供电分公司 | 巴盟局乌拉特后旗供电分局 | 巴彦淖尔市2022年乌拉特后旗城镇老旧小区供电设施改造项目0.4/0.2kV架空（电缆）配电线路工程(新建) | 一次设备 | T接箱 | T接箱,通用,壁挂式,SMC,楼内 | 台 | 8 | - |  |  | 2022-05-15 | 施工现场地面交货 | 801010560 | 310011682200110
|  | 配网工程 | 巴彦淖尔供电分公司 | 巴盟局乌拉特后旗供电分局 | 巴彦淖尔市2022年乌拉特后旗城镇老旧小区供电设施改造项目0.4/0.2kV架空（电缆）配电线路工程(新建) | 一次设备 | Π(派)接箱 | Π(派)接箱,一进三出,不含空开,进出线母排,SMC,壁挂式 | 台 | 16 | - |  |  | 2022-05-15 | 施工现场地面交货 | 801005474 | 310011682200120
|  | 配网工程 | 巴彦淖尔供电分公司 | 巴盟局五原供电分局 | 巴彦淖尔市2022年五原县城镇老旧小区供电设施改造项目10kV架空配电线路工程(改造) | 一次设备 | 电缆分支箱 | 电缆分支箱,AC400V,塑壳断路器,一进四出,400A,壁挂式,隔离开关,塑壳 | 只 | 22 | - |  |  | 2022-05-15 | 施工现场地面交货 | 801005383 | 310011682400140
|  | 配网工程 | 巴彦淖尔供电分公司 | 巴盟局五原供电分局 | 巴彦淖尔市2022年五原县城镇老旧小区供电设施改造项目10kV架空配电线路工程(改造) | 一次设备 | 电缆分支箱 | 电缆分支箱,AC400V,不锈钢材质,一进四出,400A,落地式,隔离开关,塑壳 | 只 | 1 | - |  |  | 2022-05-15 | 施工现场地面交货 | 801010474 | 310011682400150
|  | 配网工程 | 巴彦淖尔供电分公司 | 巴盟局五原供电分局 | 巴彦淖尔市2022年五原县城镇老旧小区供电设施改造项目10kV架空配电线路工程(改造) | 一次设备 | Π(派)接箱 | Π(派)接箱,不含开关 | 台 | 47 | - |  |  | 2022-05-15 | 施工现场地面交货 | 801003015 | 310011682400160
|  | 配网工程 | 巴彦淖尔供电分公司 | 巴盟局五原供电分局 | 巴彦淖尔市2022年五原县城镇老旧小区供电设施改造项目10kV架空配电线路工程(改造) | 一次设备 | 楼内分线箱 | 楼内分线箱,电缆,布电线,10,SMC,壁挂 | 台 | 57 | - |  |  | 2022-05-15 | 施工现场地面交货 | 801010539 | 310011682400170
|  | 配网工程 | 包头供电分公司 | 包供达茂供电分局 | 包头市2022年城镇老旧小区供电设施改造项目达茂 | 一次设备 | 电缆分支箱 | 电缆分支箱,0.4KV,塑壳断路器,四路,400A,落地式 | 只 | 5 | - |  |  | 2022-05-15 | 买方指定仓库地面交货 | 800999241 | 310011667800020
|  | 配网工程 | 包头供电分公司 | 包供达茂供电分局 | 包头市2022年城镇老旧小区供电设施改造项目达茂 | 一次设备 | 电缆分支箱 | 电缆分支箱,1KV,不锈钢材质,一进四出,630A,落地式,塑壳断路器,塑壳断路 | 只 | 10 | - |  |  | 2022-05-15 | 买方指定仓库地面交货 | 801005597 | 310011667800030
|  | 配网工程 | 包头供电分公司 | 包供达茂供电分局 | 包头市2022年城镇老旧小区供电设施改造项目达茂 | 一次设备 | 电缆分支箱 | 电缆分支箱,1KV,不锈钢材质,一进六出,630A,落地式,塑壳断路器,塑壳断路 | 只 | 1 | - |  |  | 2022-05-15 | 买方指定仓库地面交货 | 801005468 | 310011667800040
|  | 配网工程 | 包头供电分公司 | 包供达茂供电分局 | 包头市2022年城镇老旧小区供电设施改造项目达茂 | 一次设备 | 电缆分支箱 | 电缆分支箱,AC400V,塑壳断路器,一进四出,400A,壁挂式,隔离开关,塑壳 | 只 | 1 | - |  |  | 2022-05-15 | 买方指定仓库地面交货 | 801005383 | 310011667800050
|  | 配网工程 | 包头供电分公司 | 包供达茂供电分局 | 包头市2022年城镇老旧小区供电设施改造项目达茂 | 一次设备 | Π(派)接箱 | Π(派)接箱,一进六出 | 台 | 142 | - |  |  | 2022-05-15 | 买方指定仓库地面交货 | 801003014 | 310011667800060
|  | 配网工程 | 包头供电分公司 | 包供土默特右旗供电分局 | 包头市2022年城镇老旧小区供电设施改造项目土右 | 一次设备 | Π(派)接箱 | Π(派)接箱,一进三出,不含空开,进出线母排,SMC,壁挂式 | 台 | 3 | - |  |  | 2022-05-15 | 买方指定仓库地面交货 | 801005474 | 310011677800020
|  | 配网工程 | 包头供电分公司 | 包供土默特右旗供电分局 | 包头市2022年城镇老旧小区供电设施改造项目土右 | 一次设备 | 低压电缆分接箱 | 低压电缆分接箱,一进三出 | 台 | 4 | - |  |  | 2022-05-15 | 买方指定仓库地面交货 | 801003431 | 310011677800040
|  | 配网工程 | 包头供电分公司 | 包供土默特右旗供电分局 | 包头市2022年城镇老旧小区供电设施改造项目土右 | 一次设备 | 低压电缆分接箱 | 低压电缆分接箱,一进五出 | 台 | 1 | - |  |  | 2022-05-15 | 买方指定仓库地面交货 | 801003432 | 310011677800050
|  | 配网工程 | 包头供电分公司 | 包供土默特右旗供电分局 | 包头市2022年城镇老旧小区供电设施改造项目土右 | 一次设备 | 单元接线箱 | 单元接线箱,400*280*110 | 台 | 3 | - |  |  | 2022-05-15 | 买方指定仓库地面交货 | 800995787 | 310011677800030
|  | 配网工程 | 包头供电分公司 | 包供新都市供电分局 | 包头市2022年城镇老旧小区供电设施改造项目新都 | 一次设备 | 电缆分支箱 | 电缆分支箱,AC400V,塑壳断路器,四路,400A | 只 | 8 | - |  |  | 2022-05-15 | 买方指定仓库地面交货 | 800024637 | 310011671200020
|  | 配网工程 | 包头供电分公司 | 包供新都市供电分局 | 包头市2022年城镇老旧小区供电设施改造项目新都 | 一次设备 | 电缆分支箱 | 电缆分支箱,AC400V,塑壳断路器,六路,400A | 只 | 4 | - |  |  | 2022-05-15 | 买方指定仓库地面交货 | 800024633 | 310011671200030
|  | 配网工程 | 包头供电分公司 | 包供新都市供电分局 | 包头市2022年城镇老旧小区供电设施改造项目新都 | 一次设备 | Π(派)接箱 | Π(派)接箱,不含开关 | 台 | 60 | - |  |  | 2022-05-15 | 买方指定仓库地面交货 | 801003015 | 310011671200040
|  | 配网工程 | 包头供电分公司 | 包供新都市供电分局 | 包头市2022年城镇老旧小区供电设施改造项目新都 | 一次设备 | Π(派)接箱 | Π(派)接箱,一进六出,不含空开,含端子排 | 台 | 49 | - |  |  | 2022-05-15 | 买方指定仓库地面交货 | 801003429 | 310011671200050
16-3 | 电缆分支箱 | 配网工程 | 包头供电分公司 | 包供东河供电分局 | 包头市2022年城镇老旧小区供电设施改造项目东河 | 一次设备 | 电缆分支箱 | 电缆分支箱,AC400V,塑壳断路器,五路,630A | 只 | 32 | - | 355.6 |  | 2022-05-15 | 买方指定仓库地面交货 | 800024634 | 310011678000010
|  | 配网工程 | 包头供电分公司 | 包供东河供电分局 | 包头市2022年城镇老旧小区供电设施改造项目东河 | 一次设备 | 电缆分支箱 | 电缆分支箱,AC400V,塑壳断路器,七路,630A | 只 | 60 | - |  |  | 2022-05-15 | 买方指定仓库地面交货 | 800024630 | 310011678000020
|  | 配网工程 | 包头供电分公司 | 包供东河供电分局 | 包头市2022年城镇老旧小区供电设施改造项目东河 | 一次设备 | 电缆分支箱 | 电缆分支箱,AC400V,不带开关,七路,400A | 只 | 799 | - |  |  | 2022-05-15 | 买方指定仓库地面交货 | 800045397 | 310011678000030
|  | 配网工程 | 包头供电分公司 | 包供东河供电分局 | 包头市2022年城镇老旧小区供电设施改造项目东河 | 一次设备 | 低压电缆分接箱 | 低压电缆分接箱,进线断路器，出线母排,壁挂式,不锈钢 | 台 | 29 | - |  |  | 2022-05-15 | 买方指定仓库地面交货 | 801005472 | 310011678000040
16-4 | 电缆分支箱 | 配网工程 | 包头供电分公司 | 包供固阳供电分局 | 包头市2022年城镇老旧小区供电设施改造项目固阳 | 一次设备 | 电缆分支箱 | 电缆分支箱,AC400V,塑壳断路器,四路,400A | 只 | 3 | - | 315.3627 |  | 2022-05-15 | 买方指定仓库地面交货 | 800024637 | 310011683400090
|  | 配网工程 | 包头供电分公司 | 包供固阳供电分局 | 包头市2022年城镇老旧小区供电设施改造项目固阳 | 一次设备 | 电缆分支箱 | 电缆分支箱,AC400V,塑壳断路器,四路,200A,壁挂式 | 只 | 9 | - |  |  | 2022-05-15 | 买方指定仓库地面交货 | 800999911 | 310011683400100
|  | 配网工程 | 包头供电分公司 | 包供固阳供电分局 | 包头市2022年城镇老旧小区供电设施改造项目固阳 | 一次设备 | Π(派)接箱 | Π(派)接箱,一进三出,不含空开,进出线母排,SMC,壁挂式 | 台 | 15 | - |  |  | 2022-05-15 | 买方指定仓库地面交货 | 801005474 | 310011683400110
|  | 配网工程 | 包头供电分公司 | 包供昆区供电分局 | 包头市2022年城镇老旧小区供电设施改造项目昆区 | 一次设备 | 电缆分支箱 | 电缆分支箱,AC400V,塑壳断路器,五路,250A,落地式,刀熔开关,塑壳断路 | 只 | 2 | - |  |  | 2022-05-15 | 买方指定仓库地面交货 | 801005523 | 310011681000010
|  | 配网工程 | 包头供电分公司 | 包供昆区供电分局 | 包头市2022年城镇老旧小区供电设施改造项目昆区 | 一次设备 | 电缆分支箱 | 电缆分支箱,AC400V,塑壳断路器,五路,630A,壁挂式 | 只 | 51 | - |  |  | 2022-05-15 | 买方指定仓库地面交货 | 800995942 | 310011681000020
|  | 配网工程 | 包头供电分公司 | 包供昆区供电分局 | 包头市2022年城镇老旧小区供电设施改造项目昆区 | 一次设备 | 电缆分支箱 | 电缆分支箱,AC400V,塑壳断路器,七路,400A,壁挂式 | 只 | 65 | - |  |  | 2022-05-15 | 买方指定仓库地面交货 | 800995945 | 310011681000030
|  | 配网工程 | 包头供电分公司 | 包供昆区供电分局 | 包头市2022年城镇老旧小区供电设施改造项目昆区 | 一次设备 | 电缆分支箱 | 电缆分支箱,AC400V,通用,九路,630A,通用,隔离开关,断路器,通用 | 只 | 1 | - |  |  | 2022-05-15 | 买方指定仓库地面交货 | 801010522 | 310011681000040
|  | 配网工程 | 包头供电分公司 | 包供昆区供电分局 | 包头市2022年城镇老旧小区供电设施改造项目昆区 | 一次设备 | 电缆分支箱 | 电缆分支箱,AC400V,不带开关,四路,315A | 只 | 272 | - |  |  | 2022-05-15 | 买方指定仓库地面交货 | 800045436 | 310011681000050
|  | 配网工程 | 包头供电分公司 | 包供昆区供电分局 | 包头市2022年城镇老旧小区供电设施改造项目昆区 | 一次设备 | 电缆分支箱 | 电缆分支箱,AC400V,不带开关,六路,315A | 只 | 232 | - |  |  | 2022-05-15 | 买方指定仓库地面交货 | 800045432 | 310011681000060
16-5 | 电缆分支箱 | 配网工程 | 包头供电分公司 | 包供青山供电分局 | 包头市2022年城镇老旧小区供电设施改造项目青山 | 一次设备 | 电缆分支箱 | 电缆分支箱,AC400V,塑壳断路器,三路,630A | 只 | 16 | - | 388.6 |  | 2022-05-15 | 买方指定仓库地面交货 | 800021243 | 310011663900010
|  | 配网工程 | 包头供电分公司 | 包供青山供电分局 | 包头市2022年城镇老旧小区供电设施改造项目青山 | 一次设备 | 电缆分支箱 | 电缆分支箱,AC400V,塑壳断路器,四路,630A | 只 | 8 | - |  |  | 2022-05-15 | 买方指定仓库地面交货 | 800024636 | 310011663900020
|  | 配网工程 | 包头供电分公司 | 包供青山供电分局 | 包头市2022年城镇老旧小区供电设施改造项目青山 | 一次设备 | 电缆分支箱 | 电缆分支箱,AC400V,塑壳断路器,五路,630A | 只 | 55 | - |  |  | 2022-05-15 | 买方指定仓库地面交货 | 800024634 | 310011663900030
|  | 配网工程 | 包头供电分公司 | 包供青山供电分局 | 包头市2022年城镇老旧小区供电设施改造项目青山 | 一次设备 | 电缆分支箱 | 电缆分支箱,AC400V,塑壳断路器,七路,630A | 只 | 54 | - |  |  | 2022-05-15 | 买方指定仓库地面交货 | 800024630 | 310011663900040
|  | 配网工程 | 包头供电分公司 | 包供青山供电分局 | 包头市2022年城镇老旧小区供电设施改造项目青山 | 一次设备 | 电缆分支箱 | 电缆分支箱,AC400V,不带开关,七路,400A | 只 | 857 | - |  |  | 2022-05-15 | 买方指定仓库地面交货 | 800045397 | 310011663900050
16-6 | 电缆分支箱 | 配网工程 | 鄂尔多斯供电分公司 | 鄂局达拉特供电分局 | 鄂尔多斯市达拉特旗2022年城镇老旧小区供电设施改造项目鄂尔多斯市达拉特旗2022年城镇老旧小区供电设施改造项目核算单体 | 一次设备 | 电缆分支箱 | 电缆分支箱,0.4KV,塑壳断路器,四路,400A,壁挂式 | 只 | 4 | - | 302.111 |  | 2022-05-15 | 买方指定仓库地面交货 | 800996932 | 310011676000090
|  | 配网工程 | 鄂尔多斯供电分公司 | 鄂局达拉特供电分局 | 鄂尔多斯市达拉特旗2022年城镇老旧小区供电设施改造项目鄂尔多斯市达拉特旗2022年城镇老旧小区供电设施改造项目核算单体 | 一次设备 | Π(派)接箱 | Π(派)接箱,一进二出,不含空开,进出线母排,不锈钢,壁挂式 | 台 | 16 | - |  |  | 2022-05-15 | 买方指定仓库地面交货 | 801005473 | 310011676000100
|  | 配网工程 | 鄂尔多斯供电分公司 | 鄂局达拉特供电分局 | 鄂尔多斯市达拉特旗2022年城镇老旧小区供电设施改造项目鄂尔多斯市达拉特旗2022年城镇老旧小区供电设施改造项目核算单体 | 一次设备 | 低压电缆分接箱 | 低压电缆分接箱,进线断路器，出线母排,壁挂式,SMC | 台 | 25 | - |  |  | 2022-05-15 | 买方指定仓库地面交货 | 801005471 | 310011675900060
|  | 配网工程 | 鄂尔多斯供电分公司 | 鄂局东胜供电分局 | 鄂尔多斯市东胜区2022年城镇老旧小区供电设施改造项目鄂尔多斯市东胜区2022年城镇老旧小区供电设施改造项目核算单体 | 一次设备 | 电缆分支箱 | 电缆分支箱,0.4KV,塑壳断路器,1进4出,630A,壁挂式,塑壳断路器,塑壳 | 只 | 26 | - |  |  | 2022-05-15 | 买方指定仓库地面交货 | 801010554 | 310011673000380
|  | 配网工程 | 鄂尔多斯供电分公司 | 鄂局东胜供电分局 | 鄂尔多斯市东胜区2022年城镇老旧小区供电设施改造项目鄂尔多斯市东胜区2022年城镇老旧小区供电设施改造项目核算单体 | 一次设备 | 电缆分支箱 | 电缆分支箱,0.4KV,塑壳断路器,1进4出,630A,落地式,塑壳断路器,塑壳 | 只 | 5 | - |  |  | 2022-05-15 | 买方指定仓库地面交货 | 801010374 | 310011673000440
|  | 配网工程 | 鄂尔多斯供电分公司 | 鄂局东胜供电分局 | 鄂尔多斯市东胜区2022年城镇老旧小区供电设施改造项目鄂尔多斯市东胜区2022年城镇老旧小区供电设施改造项目核算单体 | 一次设备 | 电缆分支箱 | 电缆分支箱,1KV,SMC材质,一进六出,630A,壁挂式,塑壳断路器,塑壳断路 | 只 | 30 | - |  |  | 2022-05-15 | 买方指定仓库地面交货 | 801005469 | 310011673000170
|  | 配网工程 | 鄂尔多斯供电分公司 | 鄂局东胜供电分局 | 鄂尔多斯市东胜区2022年城镇老旧小区供电设施改造项目鄂尔多斯市东胜区2022年城镇老旧小区供电设施改造项目核算单体 | 一次设备 | 电缆分支箱 | 电缆分支箱,1KV,SMC材质,一进六出,630A,落地式,塑壳断路器,塑壳断路 | 只 | 7 | - |  |  | 2022-05-15 | 买方指定仓库地面交货 | 801005470 | 310011673000180
|  | 配网工程 | 鄂尔多斯供电分公司 | 鄂局东胜供电分局 | 鄂尔多斯市东胜区2022年城镇老旧小区供电设施改造项目鄂尔多斯市东胜区2022年城镇老旧小区供电设施改造项目核算单体 | 一次设备 | Π(派)接箱 | Π(派)接箱,一进三出,不含空开,进出线母排,SMC,壁挂式 | 台 | 6 | - |  |  | 2022-05-15 | 买方指定仓库地面交货 | 801005474 | 310011673000190
|  | 配网工程 | 鄂尔多斯供电分公司 | 鄂局东胜供电分局 | 鄂尔多斯市东胜区2022年城镇老旧小区供电设施改造项目鄂尔多斯市东胜区2022年城镇老旧小区供电设施改造项目核算单体 | 一次设备 | 低压电缆分接箱 | 低压电缆分接箱,进线断路器，出线母排,壁挂式,SMC | 台 | 349 | - |  |  | 2022-05-15 | 买方指定仓库地面交货 | 801005471 | 310011673000200
|  | 配网工程 | 鄂尔多斯供电分公司 | 鄂局东胜供电分局 | 鄂尔多斯市东胜区35kV铜川变915团结二回线配变改造工程等26项工程鄂尔多斯市东胜区35kV铜川变915团结二回线配变改造工程等26项工程核算单体 | 一次设备 | 电缆分支箱 | 电缆分支箱,0.4KV,塑壳断路器,1进4出,630A,壁挂式,塑壳断路器,塑壳 | 只 | 4 | - |  |  | 2022-05-15 | 买方指定仓库地面交货 | 801010554 | 310011604901840
|  | 配网工程 | 鄂尔多斯供电分公司 | 鄂局东胜供电分局 | 鄂尔多斯市东胜区35kV铜川变915团结二回线配变改造工程等26项工程鄂尔多斯市东胜区35kV铜川变915团结二回线配变改造工程等26项工程核算单体 | 一次设备 | 电缆分支箱 | 电缆分支箱,0.4KV,塑壳断路器,1进4出,630A,落地式,塑壳断路器,塑壳 | 只 | 1 | - |  |  | 2022-05-15 | 买方指定仓库地面交货 | 801010374 | 310011604901850
|  | 配网工程 | 鄂尔多斯供电分公司 | 鄂局东胜供电分局 | 鄂尔多斯市东胜区35kV铜川变915团结二回线配变改造工程等26项工程鄂尔多斯市东胜区35kV铜川变915团结二回线配变改造工程等26项工程核算单体 | 一次设备 | 电缆分支箱 | 电缆分支箱,1KV,SMC材质,一进六出,630A,落地式,塑壳断路器,塑壳断路 | 只 | 1 | - |  |  | 2022-05-15 | 买方指定仓库地面交货 | 801005470 | 310011604901860
|  | 配网工程 | 呼和浩特供电分公司 | 呼供和林供电分局 | 呼和浩特市2022年城镇老旧小区供电设施改造项目呼和浩特市和林格尔县2022年城镇老旧小区供电设施改造项目 | 一次设备 | 电缆分支箱 | 电缆分支箱,AC400V,不锈钢材质,一进四出,400A,落地式,隔离开关,塑壳 | 只 | 8 | - |  |  | 2022-05-15 | 买方指定仓库地面交货 | 801010474 | 310011681700060
|  | 配网工程 | 呼和浩特供电分公司 | 呼供和林供电分局 | 呼和浩特市2022年城镇老旧小区供电设施改造项目呼和浩特市和林格尔县2022年城镇老旧小区供电设施改造项目 | 一次设备 | Π(派)接箱 | Π(派)接箱,一进四出 | 台 | 30 | - |  |  | 2022-05-15 | 买方指定仓库地面交货 | 800995710 | 310011681700070
|  | 配网工程 | 呼和浩特供电分公司 | 呼供鸿盛工业园区供电分局 | 呼和浩特市2022年城镇老旧小区供电设施改造项目呼和浩特市赛罕区2022年城镇老旧小区供电设施改造项目 | 一次设备 | 电缆分支箱 | 电缆分支箱,1KV,SMC材质,一进四出,630A,壁挂式,隔离开关,塑壳断路器 | 只 | 2 | - |  |  | 2022-05-15 | 买方指定仓库地面交货 | 801010476 | 310011685000160
|  | 配网工程 | 呼和浩特供电分公司 | 呼供回民供电分局 | 呼和浩特市2022年城镇老旧小区供电设施改造项目呼和浩特市回民区2022年城镇老旧小区供电设施改造项目 | 一次设备 | 电缆分支箱 | 电缆分支箱,0.4KV,塑壳断路器,二路,160A,壁挂式 | 只 | 7 | - |  |  | 2022-05-15 | 买方指定仓库地面交货 | 800999242 | 310011675400330
|  | 配网工程 | 呼和浩特供电分公司 | 呼供回民供电分局 | 呼和浩特市2022年城镇老旧小区供电设施改造项目呼和浩特市回民区2022年城镇老旧小区供电设施改造项目 | 一次设备 | 低压电缆分接箱 | 低压电缆分接箱,一进8出,落地式 | 台 | 1 | - |  |  | 2022-05-15 | 买方指定仓库地面交货 | 801005333 | 310011675400340
|  | 配网工程 | 呼和浩特供电分公司 | 呼供回民供电分局 | 呼和浩特市2022年城镇老旧小区供电设施改造项目呼和浩特市回民区2022年城镇老旧小区供电设施改造项目 | 一次设备 | 低压电缆分支箱 | 低压电缆分支箱,1进3出,不锈钢,1KV,630A,落地式,塑壳断路器,塑壳断路 | 台 | 1 | - |  |  | 2022-05-15 | 买方指定仓库地面交货 | 801009888 | 310011675400380
|  | 配网工程 | 呼和浩特供电分公司 | 呼供回民供电分局 | 呼和浩特市2022年城镇老旧小区供电设施改造项目呼和浩特市回民区2022年城镇老旧小区供电设施改造项目 | 一次设备 | 电缆分支箱 | 电缆分支箱,0.4KV,塑壳断路器,四路,400A,落地式 | 只 | 14 | - |  |  | 2022-05-15 | 买方指定仓库地面交货 | 800999241 | 310011675400390
|  | 配网工程 | 呼和浩特供电分公司 | 呼供回民供电分局 | 呼和浩特市2022年城镇老旧小区供电设施改造项目呼和浩特市回民区2022年城镇老旧小区供电设施改造项目 | 一次设备 | 电缆分支箱 | 电缆分支箱,1KV,不锈钢材质,一进六出,630A,落地式,塑壳断路器,塑壳断路 | 只 | 3 | - |  |  | 2022-05-15 | 买方指定仓库地面交货 | 801005468 | 310011675400400
|  | 配网工程 | 呼和浩特供电分公司 | 呼供回民供电分局 | 呼和浩特市2022年城镇老旧小区供电设施改造项目呼和浩特市回民区2022年城镇老旧小区供电设施改造项目 | 一次设备 | 电缆分支箱 | 电缆分支箱,0.4KV,塑壳断路器,四路,400A,壁挂式 | 只 | 12 | - |  |  | 2022-05-15 | 买方指定仓库地面交货 | 800996932 | 310011675400410
|  | 配网工程 | 呼和浩特供电分公司 | 呼供回民供电分局 | 呼和浩特市2022年城镇老旧小区供电设施改造项目呼和浩特市回民区2022年城镇老旧小区供电设施改造项目 | 一次设备 | 电缆分支箱 | 电缆分支箱,1KV,不锈钢材质,一进六出,630A,壁挂式,塑壳断路器,塑壳断路 | 只 | 20 | - |  |  | 2022-05-15 | 买方指定仓库地面交货 | 801005467 | 310011675400420
|  | 配网工程 | 呼和浩特供电分公司 | 呼供回民供电分局 | 呼和浩特市2022年城镇老旧小区供电设施改造项目呼和浩特市回民区2022年城镇老旧小区供电设施改造项目 | 一次设备 | Π(派)接箱 | Π(派)接箱,一进四出,不含空开,进出线母排,不锈钢,壁挂式 | 台 | 210 | - |  |  | 2022-05-15 | 买方指定仓库地面交货 | 801010468 | 310011675400430
|  | 配网工程 | 呼和浩特供电分公司 | 呼供回民供电分局 | 呼和浩特市2022年城镇老旧小区供电设施改造项目呼和浩特市回民区2022年城镇老旧小区供电设施改造项目 | 一次设备 | Π(派)接箱 | Π(派)接箱,一进四出,含空开,含端子排,不锈钢,壁挂式 | 台 | 3 | - |  |  | 2022-05-15 | 买方指定仓库地面交货 | 801010467 | 310011675400440
|  | 配网工程 | 呼和浩特供电分公司 | 呼供回民供电分局 | 呼和浩特市2022年城镇老旧小区供电设施改造项目呼和浩特市玉泉区2022年城镇老旧小区供电设施改造项目 | 一次设备 | Π(派)接箱 | Π(派)接箱,一进四出,不含空开,进出线母排,不锈钢,壁挂式 | 台 | 20 | - |  |  | 2022-05-15 | 买方指定仓库地面交货 | 801010468 | 310011683200140
|  | 配网工程 | 呼和浩特供电分公司 | 呼供回民供电分局 | 呼和浩特市2022年城镇老旧小区供电设施改造项目呼和浩特市玉泉区2022年城镇老旧小区供电设施改造项目 | 一次设备 | 电缆分支箱 | 电缆分支箱,0.4KV,塑壳断路器,四路,400A,壁挂式 | 只 | 2 | - |  |  | 2022-05-15 | 买方指定仓库地面交货 | 800996932 | 310011683200150
|  | 配网工程 | 呼和浩特供电分公司 | 呼供回民供电分局 | 呼和浩特市2022年城镇老旧小区供电设施改造项目呼和浩特市玉泉区2022年城镇老旧小区供电设施改造项目 | 一次设备 | 电缆分支箱 | 电缆分支箱,0.4KV,塑壳断路器,四路,400A,落地式 | 只 | 1 | - |  |  | 2022-05-15 | 买方指定仓库地面交货 | 800999241 | 310011683200160
|  | 配网工程 | 呼和浩特供电分公司 | 呼供清水河供电分局 | 呼和浩特市2022年城镇老旧小区供电设施改造项目呼和浩特市清水河县2022年城镇老旧小区供电设施改造项目 | 一次设备 | 电缆分支箱 | 电缆分支箱,AC400V,塑壳断路器,七路,400A | 只 | 1 | - |  |  | 2022-05-15 | 买方指定仓库地面交货 | 800024631 | 310011673800010
|  | 配网工程 | 呼和浩特供电分公司 | 呼供清水河供电分局 | 呼和浩特市2022年城镇老旧小区供电设施改造项目呼和浩特市清水河县2022年城镇老旧小区供电设施改造项目 | 一次设备 | Π(派)接箱 | Π(派)接箱,一进五出 | 台 | 6 | - |  |  | 2022-05-15 | 买方指定仓库地面交货 | 801003013 | 310011673800020
16-7 | 电缆分支箱 | 配网工程 | 呼和浩特供电分公司 | 呼供赛罕供电分局 | 呼和浩特市2022年城镇老旧小区供电设施改造项目呼和浩特市赛罕区2022年城镇老旧小区供电设施改造项目 | 一次设备 | 单元接线箱 | 单元接线箱,400*280*110 | 台 | 81 | - | 358.0996 |  | 2022-05-15 | 买方指定仓库地面交货 | 800995787 | 310011686200600
|  | 配网工程 | 呼和浩特供电分公司 | 呼供赛罕供电分局 | 呼和浩特市2022年城镇老旧小区供电设施改造项目呼和浩特市赛罕区2022年城镇老旧小区供电设施改造项目 | 一次设备 | Π(派)接箱 | Π(派)接箱,一进六出 | 台 | 2 | - |  |  | 2022-05-15 | 买方指定仓库地面交货 | 801003014 | 310011686200610
|  | 配网工程 | 呼和浩特供电分公司 | 呼供赛罕供电分局 | 呼和浩特市2022年城镇老旧小区供电设施改造项目呼和浩特市赛罕区2022年城镇老旧小区供电设施改造项目 | 一次设备 | Π(派)接箱 | Π(派)接箱,一进四出 | 台 | 6 | - |  |  | 2022-05-15 | 买方指定仓库地面交货 | 800995710 | 310011686200620
|  | 配网工程 | 呼和浩特供电分公司 | 呼供赛罕供电分局 | 呼和浩特市2022年城镇老旧小区供电设施改造项目呼和浩特市赛罕区2022年城镇老旧小区供电设施改造项目 | 一次设备 | 电缆分支箱 | 电缆分支箱,1KV,不锈钢材质,一进六出,630A,落地式,塑壳断路器,塑壳断路 | 只 | 18 | - |  |  | 2022-05-15 | 买方指定仓库地面交货 | 801005468 | 310011686201150
|  | 配网工程 | 呼和浩特供电分公司 | 呼供赛罕供电分局 | 呼和浩特市2022年城镇老旧小区供电设施改造项目呼和浩特市赛罕区2022年城镇老旧小区供电设施改造项目 | 一次设备 | 电缆分支箱 | 电缆分支箱,1KV,不锈钢材质,一进四出,630A,落地式,塑壳断路器,塑壳断路 | 只 | 16 | - |  |  | 2022-05-15 | 买方指定仓库地面交货 | 801005597 | 310011686201160
|  | 配网工程 | 呼和浩特供电分公司 | 呼供赛罕供电分局 | 呼和浩特市2022年城镇老旧小区供电设施改造项目呼和浩特市赛罕区2022年城镇老旧小区供电设施改造项目 | 一次设备 | 电缆分支箱 | 电缆分支箱,1KV,SMC材质,一进六出,630A,壁挂式,塑壳断路器,塑壳断路 | 只 | 11 | - |  |  | 2022-05-15 | 买方指定仓库地面交货 | 801005469 | 310011686201170
|  | 配网工程 | 呼和浩特供电分公司 | 呼供赛罕供电分局 | 呼和浩特市2022年城镇老旧小区供电设施改造项目呼和浩特市赛罕区2022年城镇老旧小区供电设施改造项目 | 一次设备 | 电缆分支箱 | 电缆分支箱,AC400V,塑壳断路器,五路,630A,壁挂式 | 只 | 20 | - |  |  | 2022-05-15 | 买方指定仓库地面交货 | 800995942 | 310011686201180
|  | 配网工程 | 呼和浩特供电分公司 | 呼供赛罕供电分局 | 呼和浩特市2022年城镇老旧小区供电设施改造项目呼和浩特市赛罕区2022年城镇老旧小区供电设施改造项目 | 一次设备 | 电缆分支箱 | 电缆分支箱,AC400V,塑壳断路器,三路,630A | 只 | 6 | - |  |  | 2022-05-15 | 买方指定仓库地面交货 | 800021243 | 310011686201190
|  | 配网工程 | 呼和浩特供电分公司 | 呼供赛罕供电分局 | 呼和浩特市2022年城镇老旧小区供电设施改造项目呼和浩特市新城区2022年城镇老旧小区供电设施改造项目 | 一次设备 | 电缆分支箱 | 电缆分支箱,1KV,不锈钢材质,一进六出,630A,落地式,塑壳断路器,塑壳断路 | 只 | 1 | - |  |  | 2022-05-15 | 买方指定仓库地面交货 | 801005468 | 310011686100490
|  | 配网工程 | 呼和浩特供电分公司 | 呼供赛罕供电分局 | 呼和浩特市2022年城镇老旧小区供电设施改造项目呼和浩特市新城区2022年城镇老旧小区供电设施改造项目 | 一次设备 | 电缆分支箱 | 电缆分支箱,1KV,不锈钢材质,一进四出,630A,落地式,塑壳断路器,塑壳断路 | 只 | 1 | - |  |  | 2022-05-15 | 买方指定仓库地面交货 | 801005597 | 310011686100500
|  | 配网工程 | 呼和浩特供电分公司 | 呼供土默特左旗供电分局 | 呼和浩特市2022年城镇老旧小区供电设施改造项目呼和浩特市土默特左旗2022年城镇老旧小区供电设施改造项目 | 一次设备 | 电缆分支箱 | 电缆分支箱,AC400V,塑壳断路器,五路,400A | 只 | 3 | - |  |  | 2022-05-15 | 买方指定仓库地面交货 | 800024635 | 310011682600080
|  | 配网工程 | 呼和浩特供电分公司 | 呼供土默特左旗供电分局 | 呼和浩特市2022年城镇老旧小区供电设施改造项目呼和浩特市土默特左旗2022年城镇老旧小区供电设施改造项目 | 一次设备 | 电缆分支箱 | 电缆分支箱,0.4KV,塑壳断路器,四路,400A,壁挂式 | 只 | 2 | - |  |  | 2022-05-15 | 买方指定仓库地面交货 | 800996932 | 310011682600090
|  | 配网工程 | 呼和浩特供电分公司 | 呼供土默特左旗供电分局 | 呼和浩特市2022年城镇老旧小区供电设施改造项目呼和浩特市土默特左旗2022年城镇老旧小区供电设施改造项目 | 一次设备 | 电缆分支箱 | 电缆分支箱,AC400V,塑壳断路器,五路,400A,壁挂式 | 只 | 5 | - |  |  | 2022-05-15 | 买方指定仓库地面交货 | 800995936 | 310011682600100
|  | 配网工程 | 呼和浩特供电分公司 | 呼供托克托供电分局 | 呼和浩特市2022年城镇老旧小区供电设施改造项目呼和浩特市托克托县2022年城镇老旧小区供电设施改造项目 | 一次设备 | 电缆分支箱 | 电缆分支箱,AC400V,塑壳断路器,四路,250A,壁挂式,通用,通用,通用 | 只 | 7 | - |  |  | 2022-05-15 | 买方指定仓库地面交货 | 801010543 | 310011678800050
|  | 配网工程 | 呼和浩特供电分公司 | 呼供托克托供电分局 | 呼和浩特市2022年城镇老旧小区供电设施改造项目呼和浩特市托克托县2022年城镇老旧小区供电设施改造项目 | 一次设备 | 电缆分支箱 | 电缆分支箱,AC400V,塑壳断路器,五路,250A,壁挂式 | 只 | 8 | - |  |  | 2022-05-15 | 买方指定仓库地面交货 | 800995939 | 310011678800060
|  | 配网工程 | 呼和浩特供电分公司 | 呼供托克托供电分局 | 呼和浩特市2022年城镇老旧小区供电设施改造项目呼和浩特市托克托县2022年城镇老旧小区供电设施改造项目 | 一次设备 | 电缆分支箱 | 电缆分支箱,AC400V,塑壳断路器,七路,400A,壁挂式 | 只 | 2 | - |  |  | 2022-05-15 | 买方指定仓库地面交货 | 800995945 | 310011678800070
|  | 配网工程 | 呼和浩特供电分公司 | 呼供托克托供电分局 | 呼和浩特市2022年城镇老旧小区供电设施改造项目呼和浩特市托克托县2022年城镇老旧小区供电设施改造项目 | 一次设备 | Π(派)接箱 | Π(派)接箱,一进三出,不含空开,进出线母排,SMC,壁挂式 | 台 | 10 | - |  |  | 2022-05-15 | 买方指定仓库地面交货 | 801005474 | 310011678800080
|  | 配网工程 | 呼和浩特供电分公司 | 呼供托克托供电分局 | 呼和浩特市2022年城镇老旧小区供电设施改造项目呼和浩特市托克托县2022年城镇老旧小区供电设施改造项目 | 一次设备 | Π(派)接箱 | Π(派)接箱,一进四出,不含空开,进出线母排,SMC,壁挂式 | 台 | 2 | - |  |  | 2022-05-15 | 买方指定仓库地面交货 | 801010546 | 310011678800090
|  | 配网工程 | 呼和浩特供电分公司 | 呼供武川供电分局 | 呼和浩特市2022年城镇老旧小区供电设施改造项目呼和浩特市武川县2022年城镇老旧小区供电设施改造项目 | 一次设备 | 电缆分支箱 | 电缆分支箱,AC400V,隔离开关,一进四出,630A,落地式,隔离开关,塑壳断 | 只 | 4 | - |  |  | 2022-05-15 | 买方指定仓库地面交货 | 800999775 | 310011679200180
|  | 配网工程 | 呼和浩特供电分公司 | 呼供武川供电分局 | 呼和浩特市2022年城镇老旧小区供电设施改造项目呼和浩特市武川县2022年城镇老旧小区供电设施改造项目 | 一次设备 | 电缆分支箱 | 电缆分支箱,0.4KV,塑壳断路器,四路,400A,壁挂式 | 只 | 17 | - |  |  | 2022-05-15 | 买方指定仓库地面交货 | 800996932 | 310011679200190
|  | 配网工程 | 呼和浩特供电分公司 | 呼供武川供电分局 | 呼和浩特市2022年城镇老旧小区供电设施改造项目呼和浩特市武川县2022年城镇老旧小区供电设施改造项目 | 一次设备 | Π(派)接箱 | Π(派)接箱,一进四出 | 台 | 66 | - |  |  | 2022-05-15 | 买方指定仓库地面交货 | 800995710 | 310011679200200
|  | 配网工程 | 呼和浩特供电分公司 | 呼供新城供电分局 | 呼和浩特市2022年城镇老旧小区供电设施改造项目呼和浩特市回民区2022年城镇老旧小区供电设施改造项目 | 一次设备 | 电缆分支箱 | 电缆分支箱,0.4KV,塑壳断路器,四路,400A,壁挂式 | 只 | 2 | - |  |  | 2022-05-15 | 买方指定仓库地面交货 | 800996932 | 310011690600010
|  | 配网工程 | 呼和浩特供电分公司 | 呼供新城供电分局 | 呼和浩特市2022年城镇老旧小区供电设施改造项目呼和浩特市回民区2022年城镇老旧小区供电设施改造项目 | 一次设备 | Π(派)接箱 | Π(派)接箱,一进四出 | 台 | 5 | - |  |  | 2022-05-15 | 买方指定仓库地面交货 | 800995710 | 310011690600080
|  | 配网工程 | 呼和浩特供电分公司 | 呼供新城供电分局 | 呼和浩特市2022年城镇老旧小区供电设施改造项目呼和浩特市赛罕区2022年城镇老旧小区供电设施改造项目 | 一次设备 | 电缆分支箱 | 电缆分支箱,AC400V,隔离开关,一进六出,630A,落地式,隔离开关,塑壳断 | 只 | 1 | - |  |  | 2022-05-15 | 买方指定仓库地面交货 | 801001334 | 310011690100030
|  | 配网工程 | 呼和浩特供电分公司 | 呼供新城供电分局 | 呼和浩特市2022年城镇老旧小区供电设施改造项目呼和浩特市赛罕区2022年城镇老旧小区供电设施改造项目 | 一次设备 | 电缆分支箱 | 电缆分支箱,0.4KV,塑壳断路器,四路,400A,壁挂式 | 只 | 3 | - |  |  | 2022-05-15 | 买方指定仓库地面交货 | 800996932 | 310011690100040
|  | 配网工程 | 呼和浩特供电分公司 | 呼供新城供电分局 | 呼和浩特市2022年城镇老旧小区供电设施改造项目呼和浩特市赛罕区2022年城镇老旧小区供电设施改造项目 | 一次设备 | 电缆分支箱 | 电缆分支箱,1KV,SMC材质,一进六出,630A,壁挂式,塑壳断路器,塑壳断路 | 只 | 1 | - |  |  | 2022-05-15 | 买方指定仓库地面交货 | 801005469 | 310011690100050
|  | 配网工程 | 呼和浩特供电分公司 | 呼供新城供电分局 | 呼和浩特市2022年城镇老旧小区供电设施改造项目呼和浩特市赛罕区2022年城镇老旧小区供电设施改造项目 | 一次设备 | Π(派)接箱 | Π(派)接箱,一进四出 | 台 | 4 | - |  |  | 2022-05-15 | 买方指定仓库地面交货 | 800995710 | 310011690100250
|  | 配网工程 | 呼和浩特供电分公司 | 呼供新城供电分局 | 呼和浩特市2022年城镇老旧小区供电设施改造项目呼和浩特市新城区2022年城镇老旧小区供电设施改造项目 | 一次设备 | Π(派)接箱 | Π(派)接箱,一进四出 | 台 | 12 | - |  |  | 2022-05-15 | 买方指定仓库地面交货 | 800995710 | 310011682900670
|  | 配网工程 | 呼和浩特供电分公司 | 呼供新城供电分局 | 呼和浩特市2022年城镇老旧小区供电设施改造项目呼和浩特市新城区2022年城镇老旧小区供电设施改造项目 | 一次设备 | 单元接线箱 | 单元接线箱,400*280*110 | 台 | 13 | - |  |  | 2022-05-15 | 买方指定仓库地面交货 | 800995787 | 310011682900100
|  | 配网工程 | 呼和浩特供电分公司 | 呼供新城供电分局 | 呼和浩特市2022年城镇老旧小区供电设施改造项目呼和浩特市新城区2022年城镇老旧小区供电设施改造项目 | 一次设备 | 电缆分支箱 | 电缆分支箱,AC400V,隔离开关,一进六出,630A,落地式,隔离开关,塑壳断 | 只 | 32 | - |  |  | 2022-05-15 | 买方指定仓库地面交货 | 801001334 | 310011682900110
|  | 配网工程 | 呼和浩特供电分公司 | 呼供新城供电分局 | 呼和浩特市2022年城镇老旧小区供电设施改造项目呼和浩特市新城区2022年城镇老旧小区供电设施改造项目 | 一次设备 | 电缆分支箱 | 电缆分支箱,0.4KV,塑壳断路器,四路,400A,壁挂式 | 只 | 4 | - |  |  | 2022-05-15 | 买方指定仓库地面交货 | 800996932 | 310011682900120
|  | 配网工程 | 呼和浩特供电分公司 | 呼供新城供电分局 | 呼和浩特市2022年城镇老旧小区供电设施改造项目呼和浩特市新城区2022年城镇老旧小区供电设施改造项目 | 一次设备 | 电缆分支箱 | 电缆分支箱,1KV,SMC材质,一进六出,630A,壁挂式,塑壳断路器,塑壳断路 | 只 | 11 | - |  |  | 2022-05-15 | 买方指定仓库地面交货 | 801005469 | 310011682900130
|  | 配网工程 | 呼和浩特供电分公司 | 呼供玉泉供电分局 | 呼和浩特市2022年城镇老旧小区供电设施改造项目呼和浩特市回民区2022年城镇老旧小区供电设施改造项目 | 一次设备 | Π(派)接箱 | Π(派)接箱,一进二出,不含空开,进出线母排,不锈钢,壁挂式 | 台 | 6 | - |  |  | 2022-05-15 | 买方指定仓库地面交货 | 801005473 | 310011687800010
|  | 配网工程 | 呼和浩特供电分公司 | 呼供玉泉供电分局 | 呼和浩特市2022年城镇老旧小区供电设施改造项目呼和浩特市回民区2022年城镇老旧小区供电设施改造项目 | 一次设备 | 低压电缆分支箱 | 低压电缆分支箱,1进2出,不锈钢,1KV,630A,壁挂式,塑壳断路器,塑壳断路 | 台 | 2 | - |  |  | 2022-05-15 | 买方指定仓库地面交货 | 801010614 | 310011687800160
|  | 配网工程 | 呼和浩特供电分公司 | 呼供玉泉供电分局 | 呼和浩特市2022年城镇老旧小区供电设施改造项目呼和浩特市玉泉区2022年城镇老旧小区供电设施改造项目 | 一次设备 | Π(派)接箱 | Π(派)接箱,一进二出,不含空开,进出线母排,不锈钢,壁挂式 | 台 | 410 | - |  |  | 2022-05-15 | 买方指定仓库地面交货 | 801005473 | 310011675500440
|  | 配网工程 | 呼和浩特供电分公司 | 呼供玉泉供电分局 | 呼和浩特市2022年城镇老旧小区供电设施改造项目呼和浩特市玉泉区2022年城镇老旧小区供电设施改造项目 | 一次设备 | Π(派)接箱 | Π(派)接箱,一进三出,不含空开,进出线母排,不锈钢,壁挂式 | 台 | 10 | - |  |  | 2022-05-15 | 买方指定仓库地面交货 | 801005610 | 310011675500450
|  | 配网工程 | 呼和浩特供电分公司 | 呼供玉泉供电分局 | 呼和浩特市2022年城镇老旧小区供电设施改造项目呼和浩特市玉泉区2022年城镇老旧小区供电设施改造项目 | 一次设备 | 电缆分支箱 | 电缆分支箱,1KV,隔离开关,一进四出,630A,壁挂式,隔离开关,塑壳断路器, | 只 | 73 | - |  |  | 2022-05-15 | 买方指定仓库地面交货 | 801006694 | 310011675500580
|  | 配网工程 | 呼和浩特供电分公司 | 呼供玉泉供电分局 | 呼和浩特市2022年城镇老旧小区供电设施改造项目呼和浩特市玉泉区2022年城镇老旧小区供电设施改造项目 | 一次设备 | 电缆分支箱 | 电缆分支箱,AC400V,隔离开关,一进六出,630A,落地式,隔离开关,塑壳断 | 只 | 13 | - |  |  | 2022-05-15 | 买方指定仓库地面交货 | 801001334 | 310011675500590
|  | 配网工程 | 呼和浩特供电分公司 | 呼供玉泉供电分局 | 呼和浩特市2022年城镇老旧小区供电设施改造项目呼和浩特市玉泉区2022年城镇老旧小区供电设施改造项目 | 一次设备 | 低压电缆分支箱 | 低压电缆分支箱,1进2出,不锈钢,1KV,630A,壁挂式,塑壳断路器,塑壳断路 | 台 | 8 | - |  |  | 2022-05-15 | 买方指定仓库地面交货 | 801010614 | 310011675500650
|  | 配网工程 | 呼和浩特供电分公司 | 呼供玉泉供电分局 | 呼和浩特市2022年城镇老旧小区供电设施改造项目呼和浩特市玉泉区2022年城镇老旧小区供电设施改造项目 | 一次设备 | 电缆分支箱 | 电缆分支箱,1KV,不锈钢材质,一进六出,630A,壁挂式,塑壳断路器,塑壳断路 | 只 | 8 | - |  |  | 2022-05-15 | 买方指定仓库地面交货 | 801005467 | 310011675500660
|  | 配网工程 | 呼和浩特供电分公司 | 呼供玉泉供电分局 | 呼和浩特市2022年城镇老旧小区供电设施改造项目呼和浩特市玉泉区2022年城镇老旧小区供电设施改造项目 | 一次设备 | 电缆分支箱 | 电缆分支箱,1KV,SMC材质,一进六出,630A,壁挂式,塑壳断路器,塑壳断路 | 只 | 4 | - |  |  | 2022-05-15 | 买方指定仓库地面交货 | 801005469 | 310011675500700
16-8 | 电缆分支箱 | 配网工程 | 乌兰察布供电分公司 | 乌盟局察哈尔右翼后旗供电分局 | 乌兰察布察右后旗2022年城镇老旧小区供电设施改造项目10kV架空配电线路工程(改造) | 一次设备 | 低压电缆分支箱 | 低压电缆分支箱,1进4出,SMC,1KV,630A,落地式,塑壳断路器,塑壳断路 | 台 | 1 | - | 287.0099 |  | 2022-05-15 | 买方指定仓库地面交货 | 801009886 | 310011683800140
|  | 配网工程 | 乌兰察布供电分公司 | 乌盟局察哈尔右翼后旗供电分局 | 乌兰察布察右后旗2022年城镇老旧小区供电设施改造项目10kV架空配电线路工程(改造) | 一次设备 | 电缆分支箱 | 电缆分支箱,1KV,SMC材质,一进六出,630A,落地式,塑壳断路器,塑壳断路 | 只 | 2 | - |  |  | 2022-05-15 | 买方指定仓库地面交货 | 801005470 | 310011683800150
|  | 配网工程 | 乌兰察布供电分公司 | 乌盟局丰镇供电分局 | 乌兰察布丰镇市2022年城镇老旧小区供电设施改造项目10kV架空配电线路工程(改造) | 一次设备 | 电缆分支箱 | 电缆分支箱,AC400V,塑壳断路器,七路,630A | 只 | 17 | - |  |  | 2022-05-15 | 买方指定仓库地面交货 | 800024630 | 310011686600010
|  | 配网工程 | 乌兰察布供电分公司 | 乌盟局丰镇供电分局 | 乌兰察布丰镇市2022年城镇老旧小区供电设施改造项目10kV架空配电线路工程(改造) | 一次设备 | Π(派)接箱 | Π(派)接箱,一进三出 | 台 | 61 | - |  |  | 2022-05-15 | 买方指定仓库地面交货 | 800995709 | 310011686600020
|  | 配网工程 | 乌兰察布供电分公司 | 乌盟局商都供电分局 | 乌兰察布商都县2022年城镇老旧小区供电设施改造项目10kV架空配电线路工程(改造) | 一次设备 | 电缆分支箱 | 电缆分支箱,AC400V,塑壳断路器,六路,400A | 只 | 10 | - |  |  | 2022-05-15 | 买方指定仓库地面交货 | 800024633 | 310011688200020
|  | 配网工程 | 乌兰察布供电分公司 | 乌盟局商都供电分局 | 乌兰察布商都县2022年城镇老旧小区供电设施改造项目10kV架空配电线路工程(改造) | 一次设备 | Π(派)接箱 | Π(派)接箱,一进三出,不含空开,进出线母排,SMC,壁挂式 | 台 | 2 | - |  |  | 2022-05-15 | 买方指定仓库地面交货 | 801005474 | 310011688200030
|  | 配网工程 | 乌兰察布供电分公司 | 乌盟局四子王供电分局 | 乌兰察布四子王旗2022年城镇老旧小区供电设施改造项目10kV架空配电线路工程(改造) | 一次设备 | 低压电缆分接箱 | 低压电缆分接箱,一进6出 | 台 | 2 | - |  |  | 2022-05-15 | 买方指定仓库地面交货 | 801002532 | 310011681400030
|  | 配网工程 | 乌兰察布供电分公司 | 乌盟局兴和供电分局 | 乌兰察布市兴和县110千伏黄花梁913工商线配变改造工程等3项工程10kV配电站工程(新建) | 一次设备 | 电缆分支箱 | 电缆分支箱,AC400V,塑壳断路器,七路,630A | 只 | 2 | - |  |  | 2022-05-15 | 买方指定仓库地面交货 | 800024630 | 310011607100010
|  | 配网工程 | 锡林郭勒供电分公司 | 锡盟局阿巴嘎供电分局 | 锡林郭勒盟阿巴嘎旗110千伏宝格都变电站10千伏北二951线额尔登高毕小区变压器10kV架空配电线路工程(新建) | 一次设备 | 电缆分支箱 | 电缆分支箱,AC400V,塑壳断路器,七路,400A,壁挂式 | 只 | 4 | - |  |  | 2022-05-15 | 买方指定仓库地面交货 | 800995945 | 310011668500030
|  | 配网工程 | 锡林郭勒供电分公司 | 锡盟局阿巴嘎供电分局 | 锡林郭勒盟阿巴嘎旗110千伏宝格都变电站10千伏北二951线额尔登高毕小区变压器10kV架空配电线路工程(新建) | 一次设备 | 电缆分支箱 | 电缆分支箱,AC400V,塑壳断路器,五路,400A | 只 | 1 | - |  |  | 2022-05-15 | 买方指定仓库地面交货 | 800024635 | 310011668500260
|  | 配网工程 | 锡林郭勒供电分公司 | 锡盟局阿巴嘎供电分局 | 锡林郭勒盟阿巴嘎旗110千伏宝格都变电站10千伏北二951线额尔登高毕小区变压器10kV架空配电线路工程(新建) | 一次设备 | 电缆分支箱 | 电缆分支箱,AC400V,塑壳断路器,七路,630A | 只 | 2 | - |  |  | 2022-05-15 | 买方指定仓库地面交货 | 800024630 | 310011668500270
|  | 配网工程 | 锡林郭勒供电分公司 | 锡盟局阿巴嘎供电分局 | 锡林郭勒盟阿巴嘎旗110千伏宝格都变电站10千伏北二951线额尔登高毕小区变压器10kV架空配电线路工程(新建) | 一次设备 | 电缆分支箱 | 电缆分支箱,AC400V,塑壳断路器,五路,400A,壁挂式 | 只 | 1 | - |  |  | 2022-05-15 | 买方指定仓库地面交货 | 800995936 | 310011668500280
|  | 配网工程 | 锡林郭勒供电分公司 | 锡盟局阿巴嘎供电分局 | 锡林郭勒盟阿巴嘎旗2022年城镇老旧小区供电设施改造项目0.4/0.2kV架空（电缆）配电线路工程(改造) | 一次设备 | 电缆分支箱 | 电缆分支箱,AC400V,塑壳断路器,七路,630A | 只 | 2 | - |  |  | 2022-05-15 | 买方指定仓库地面交货 | 800024630 | 310011671700010
|  | 配网工程 | 锡林郭勒供电分公司 | 锡盟局阿巴嘎供电分局 | 锡林郭勒盟阿巴嘎旗2022年城镇老旧小区供电设施改造项目0.4/0.2kV架空（电缆）配电线路工程(改造) | 一次设备 | 电缆分支箱 | 电缆分支箱,AC400V,通用,九路,630A,通用,隔离开关,断路器,通用 | 只 | 1 | - |  |  | 2022-05-15 | 买方指定仓库地面交货 | 801010522 | 310011671700020
|  | 配网工程 | 锡林郭勒供电分公司 | 锡盟局东乌珠穆沁供电分局 | 锡林郭勒盟东乌珠沁旗东乌220千伏变电站961外环西路乌尼特线改造等2项工程10kV架空配电线路工程(新建) | 一次设备 | 电缆分支箱 | 电缆分支箱,AC400V,塑壳断路器,七路,630A | 只 | 3 | - |  |  | 2022-05-15 | 买方指定仓库地面交货 | 800024630 | 310011672900580
|  | 配网工程 | 锡林郭勒供电分公司 | 锡盟局配电网建设办公室 | 锡林郭勒盟多伦县2022年城镇老旧小区供电设施改造项目10kV架空配电线路工程(新建) | 一次设备 | 电缆分支箱 | 电缆分支箱,AC10kV,通用,五路,630A,通用,负荷开关,断路器,25KA | 只 | 1 | - |  |  | 2022-05-15 | 买方指定仓库地面交货 | 801010521 | 310011670400030
|  | 配网工程 | 锡林郭勒供电分公司 | 锡盟局配电网建设办公室 | 锡林郭勒盟多伦县2022年城镇老旧小区供电设施改造项目10kV架空配电线路工程(新建) | 一次设备 | 电缆分支箱 | 电缆分支箱,AC400V,通用,九路,630A,通用,隔离开关,断路器,通用 | 只 | 9 | - |  |  | 2022-05-15 | 买方指定仓库地面交货 | 801010522 | 310011670400040
|  | 配网工程 | 锡林郭勒供电分公司 | 锡盟局配电网建设办公室 | 锡林郭勒盟多伦县2022年城镇老旧小区供电设施改造项目10kV架空配电线路工程(新建) | 一次设备 | Π(派)接箱 | Π(派)接箱,一进四出 | 台 | 3 | - |  |  | 2022-05-15 | 买方指定仓库地面交货 | 800995710 | 310011670400060
|  | 配网工程 | 锡林郭勒供电分公司 | 锡盟局配电网建设办公室 | 锡林郭勒盟多伦县2022年城镇老旧小区供电设施改造项目10kV架空配电线路工程(新建) | 一次设备 | 电缆分支箱 | 电缆分支箱,AC400V,不带开关,七路,400A | 只 | 6 | - |  |  | 2022-05-15 | 买方指定仓库地面交货 | 800045397 | 310011670400170
|  | 配网工程 | 锡林郭勒供电分公司 | 锡盟局配电网建设办公室 | 锡林郭勒盟多伦县东城区35千伏变电站北二环963线10千伏线路改造等3项工程10kV架空配电线路工程(新建) | 一次设备 | 电缆分支箱 | 电缆分支箱,AC400V,塑壳断路器,七路,630A | 只 | 3 | - |  |  | 2022-05-15 | 买方指定仓库地面交货 | 800024630 | 310011674100020
|  | 配网工程 | 锡林郭勒供电分公司 | 锡盟局配电网建设办公室 | 锡林郭勒盟多伦县东城区35千伏变电站北二环963线10千伏线路改造等3项工程10kV架空配电线路工程(新建) | 一次设备 | 电缆分支箱 | 电缆分支箱,AC10kV,不带开关,五路,600A | 只 | 3 | - |  |  | 2022-05-15 | 买方指定仓库地面交货 | 800039874 | 310011674100030
|  | 配网工程 | 锡林郭勒供电分公司 | 锡盟局配电网建设办公室 | 锡林郭勒盟二连浩特市110千伏西城变电站10千伏961西大II路线蒙古中学分支线10kV架空配电线路工程(新建) | 一次设备 | 电缆分支箱 | 电缆分支箱,AC400V,塑壳断路器,七路,630A | 只 | 20 | - |  |  | 2022-05-15 | 买方指定仓库地面交货 | 800024630 | 310011665900010
|  | 配网工程 | 锡林郭勒供电分公司 | 锡盟局配电网建设办公室 | 锡林郭勒盟二连浩特市110千伏西城变电站10千伏961西大II路线蒙古中学分支线10kV架空配电线路工程(新建) | 一次设备 | 电缆分支箱 | 电缆分支箱,AC400V,塑壳断路器,五路,630A | 只 | 3 | - |  |  | 2022-05-15 | 买方指定仓库地面交货 | 800024634 | 310011665900020
|  | 配网工程 | 锡林郭勒供电分公司 | 锡盟局配电网建设办公室 | 锡林郭勒盟二连浩特市2022年城镇老旧小区供电设施改造项目10kV架空配电线路工程(新建) | 一次设备 | 电缆分支箱 | 电缆分支箱,AC400V,塑壳断路器,七路,400A,壁挂式 | 只 | 7 | - |  |  | 2022-05-15 | 买方指定仓库地面交货 | 800995945 | 310011673400050
|  | 配网工程 | 锡林郭勒供电分公司 | 锡盟局配电网建设办公室 | 锡林郭勒盟二连浩特市2022年城镇老旧小区供电设施改造项目10kV架空配电线路工程(新建) | 一次设备 | 电缆分支箱 | 电缆分支箱,AC400V,塑壳断路器,七路,400A | 只 | 6 | - |  |  | 2022-05-15 | 买方指定仓库地面交货 | 800024631 | 310011673400040
|  | 配网工程 | 锡林郭勒供电分公司 | 锡盟局配电网建设办公室 | 锡林郭勒盟苏尼特右旗2022年城镇老旧小区供电设施改造项目0.4/0.2kV架空（电缆）配电线路工程(改造) | 一次设备 | 电缆分支箱 | 电缆分支箱,AC400V,塑壳断路器,五路,400A | 只 | 4 | - |  |  | 2022-05-15 | 买方指定仓库地面交货 | 800024635 | 310011673500020
|  | 配网工程 | 锡林郭勒供电分公司 | 锡盟局配电网建设办公室 | 锡林郭勒盟苏尼特右旗2022年城镇老旧小区供电设施改造项目0.4/0.2kV架空（电缆）配电线路工程(改造) | 一次设备 | 电缆分支箱 | 电缆分支箱,AC400V,塑壳断路器,五路,400A,壁挂式 | 只 | 2 | - |  |  | 2022-05-15 | 买方指定仓库地面交货 | 800995936 | 310011673500030
|  | 配网工程 | 锡林郭勒供电分公司 | 锡盟局配电网建设办公室 | 锡林郭勒盟苏尼特右旗2022年城镇老旧小区供电设施改造项目0.4/0.2kV架空（电缆）配电线路工程(改造) | 一次设备 | 电缆分支箱 | 电缆分支箱,AC400V,塑壳断路器,七路,400A | 只 | 1 | - |  |  | 2022-05-15 | 买方指定仓库地面交货 | 800024631 | 310011673500040
|  | 配网工程 | 锡林郭勒供电分公司 | 锡盟局配电网建设办公室 | 锡林郭勒盟苏尼特右旗赛汉110千伏变电站10千伏952园区路线路改造等10项工程10kV架空配电线路工程(新建) | 一次设备 | 电缆分支箱 | 电缆分支箱,AC400V,塑壳断路器,五路,250A,壁挂式 | 只 | 1 | - |  |  | 2022-05-15 | 买方指定仓库地面交货 | 800995939 | 310011667300010
|  | 配网工程 | 锡林郭勒供电分公司 | 锡盟局配电网建设办公室 | 锡林郭勒盟太仆寺旗2022年城镇老旧小区供电设施改造项目10kV电缆配电线路工程(改造) | 一次设备 | 电缆分支箱 | 电缆分支箱,AC400V,塑壳断路器,七路,630A | 只 | 13 | - |  |  | 2022-05-15 | 买方指定仓库地面交货 | 800024630 | 310011671800020
|  | 配网工程 | 锡林郭勒供电分公司 | 锡盟局配电网建设办公室 | 锡林郭勒盟太仆寺旗2022年城镇老旧小区供电设施改造项目10kV电缆配电线路工程(改造) | 一次设备 | Π(派)接箱 | Π(派)接箱,一进四出 | 台 | 14 | - |  |  | 2022-05-15 | 买方指定仓库地面交货 | 800995710 | 310011671800030
|  | 配网工程 | 锡林郭勒供电分公司 | 锡盟局配电网建设办公室 | 锡林郭勒盟太仆寺旗宝昌110千伏变电站960冷库线10千伏线路改造工程等4项工程10kV架空配电线路工程(新建) | 一次设备 | 电缆分支箱 | 电缆分支箱,AC400V,塑壳断路器,七路,630A | 只 | 1 | - |  |  | 2022-05-15 | 买方指定仓库地面交货 | 800024630 | 310011678100250
|  | 配网工程 | 锡林郭勒供电分公司 | 锡盟局配电网建设办公室 | 锡林郭勒盟太仆寺旗宝昌110千伏变电站960冷库线10千伏线路改造工程等4项工程10kV架空配电线路工程(新建) | 一次设备 | 电缆分支箱 | 电缆分支箱,AC400V,塑壳断路器,七路,400A,壁挂式 | 只 | 2 | - |  |  | 2022-05-15 | 买方指定仓库地面交货 | 800995945 | 310011678100260
|  | 配网工程 | 锡林郭勒供电分公司 | 锡盟局配电网建设办公室 | 锡林郭勒盟太仆寺旗宝昌110千伏变电站960冷库线10千伏线路改造工程等4项工程10kV架空配电线路工程(新建) | 一次设备 | 电缆分支箱 | 电缆分支箱,AC10kV,不带开关,五路,600A | 只 | 2 | - |  |  | 2022-05-15 | 买方指定仓库地面交货 | 800039874 | 310011678100270
|  | 配网工程 | 锡林郭勒供电分公司 | 锡盟局配电网建设办公室 | 锡林郭勒盟锡林浩特市2022年城镇老旧小区供电设施改造项目10kV架空配电线路工程(新建) | 一次设备 | 电缆分支箱 | 电缆分支箱,AC400V,塑壳断路器,七路,630A | 只 | 21 | - |  |  | 2022-05-15 | 买方指定仓库地面交货 | 800024630 | 310011671500300
|  | 配网工程 | 锡林郭勒供电分公司 | 锡盟局配电网建设办公室 | 锡林郭勒盟锡林浩特市2022年城镇老旧小区供电设施改造项目10kV架空配电线路工程(新建) | 一次设备 | 电缆分支箱 | 电缆分支箱,AC400V,通用,九路,630A,通用,隔离开关,断路器,通用 | 只 | 1 | - |  |  | 2022-05-15 | 买方指定仓库地面交货 | 801010522 | 310011671500310
|  | 配网工程 | 锡林郭勒供电分公司 | 锡盟局配电网建设办公室 | 锡林郭勒盟锡林浩特市2022年城镇老旧小区供电设施改造项目10kV架空配电线路工程(新建) | 一次设备 | Π(派)接箱 | Π(派)接箱,一进四出 | 台 | 3 | - |  |  | 2022-05-15 | 买方指定仓库地面交货 | 800995710 | 310011671500320
|  | 配网工程 | 锡林郭勒供电分公司 | 锡盟局配电网建设办公室 | 锡林郭勒盟正蓝旗蓝旗110千伏变电站954镇东I线菜园变台新增工程等3项工程10kV架空配电线路工程(新建) | 一次设备 | 电缆分支箱 | 电缆分支箱,AC10kV,不带开关,五路,600A | 只 | 1 | - |  |  | 2022-05-15 | 买方指定仓库地面交货 | 800039874 | 310011569500050
|  | 配网工程 | 锡林郭勒供电分公司 | 锡盟局配电网建设办公室 | 锡林郭勒盟正蓝旗蓝旗110千伏变电站954镇东I线菜园变台新增工程等3项工程10kV架空配电线路工程(新建) | 一次设备 | 电缆分支箱 | 电缆分支箱,AC400V,塑壳断路器,七路,630A | 只 | 2 | - |  |  | 2022-05-15 | 买方指定仓库地面交货 | 800024630 | 310011569500070
|  | 配网工程 | 锡林郭勒供电分公司 | 锡盟局乌拉盖供电分局 | 锡林郭勒盟乌拉盖管理区西郊35千伏变电站光明南线肉联支线改造工程等7项工程10kV架空配电线路工程(新建) | 一次设备 | Π(派)接箱 | Π(派)接箱,一进四出 | 台 | 12 | - |  |  | 2022-05-15 | 买方指定仓库地面交货 | 800995710 | 310011668300040
|  | 配网工程 | 锡林郭勒供电分公司 | 锡盟局乌拉盖供电分局 | 锡林郭勒盟乌拉盖管理区西郊35千伏变电站光明南线肉联支线改造工程等7项工程10kV架空配电线路工程(新建) | 一次设备 | 电缆分支箱 | 电缆分支箱,AC400V,塑壳断路器,七路,630A | 只 | 4 | - |  |  | 2022-05-15 | 买方指定仓库地面交货 | 800024630 | 310011668300220
|  | 配网工程 | 锡林郭勒供电分公司 | 锡盟局西乌珠穆沁供电分局 | 锡林郭勒盟西乌珠穆沁旗2022年城镇老旧小区供电设施改造项目0.4/0.2kV架空（电缆）配电线路工程(改造) | 一次设备 | 电缆分支箱 | 电缆分支箱,AC400V,塑壳断路器,七路,630A | 只 | 5 | - |  |  | 2022-05-15 | 买方指定仓库地面交货 | 800024630 | 310011671400010
|  | 配网工程 | 锡林郭勒供电分公司 | 锡盟局西乌珠穆沁供电分局 | 锡林郭勒盟西乌珠穆沁旗2022年城镇老旧小区供电设施改造项目0.4/0.2kV架空（电缆）配电线路工程(改造) | 一次设备 | Π(派)接箱 | Π(派)接箱,一进四出 | 台 | 2 | - |  |  | 2022-05-15 | 买方指定仓库地面交货 | 800995710 | 310011671400020
|  | 配网工程 | 锡林郭勒供电分公司 | 锡盟局镶黄旗供电分局 | 锡林郭勒盟镶黄旗110千伏黄旗变电站921砖厂线改造等4项工程10kV架空配电线路工程(改造) | 一次设备 | 电缆分支箱 | 电缆分支箱,AC400V,塑壳断路器,五路,250A,壁挂式 | 只 | 1 | - |  |  | 2022-05-15 | 买方指定仓库地面交货 | 800995939 | 310011666700030
|  | 配网工程 | 锡林郭勒供电分公司 | 锡盟局镶黄旗供电分局 | 锡林郭勒盟镶黄旗110千伏黄旗变电站921砖厂线改造等4项工程10kV架空配电线路工程(改造) | 一次设备 | 电缆分支箱 | 电缆分支箱,AC400V,塑壳断路器,七路,400A,壁挂式 | 只 | 1 | - |  |  | 2022-05-15 | 买方指定仓库地面交货 | 800995945 | 310011666700040
|  | 配网工程 | 锡林郭勒供电分公司 | 锡盟局正镶白旗供电分局 | 锡林郭勒盟正镶白旗朝格温都110千伏变电站952明西路改造工程等2项工程10kV架空配电线路工程(新建) | 一次设备 | 电缆分支箱 | 电缆分支箱,AC400V,塑壳断路器,七路,400A,壁挂式 | 只 | 32 | - |  |  | 2022-05-15 | 买方指定仓库地面交货 | 800995945 | 310011673300090
|  | 配网工程 | 锡林郭勒供电分公司 | 锡盟局正镶白旗供电分局 | 锡林郭勒盟正镶白旗朝格温都110千伏变电站952明西路改造工程等2项工程10kV架空配电线路工程(新建) | 一次设备 | 电缆分支箱 | 电缆分支箱,AC400V,塑壳断路器,七路,630A | 只 | 4 | - |  |  | 2022-05-15 | 买方指定仓库地面交货 | 800024630 | 310011673300830
17-1 | 10KV柱上断路器 | 配网工程 | 阿拉善供电分公司 | 阿盟阿拉善右旗供电分局 | 阿拉善盟阿右旗110千伏上井子变电站9203城北II回线巴音博日格线改造等2项工阿右旗110千伏上井子变电站9203城北II回线巴音博日格线改造工程 | 一次设备 | 柱上断路器 | 柱上断路器,AC10kV,630A,25kA,真空,无隔离闸刀,户外,ZW32, | 台 | 1 | 18000 | 187.6 | 限中1个 | 2022-05-16 | 施工现场地面交货 | 800999737 | 310011662400300
|  | 配网工程 | 阿拉善供电分公司 | 阿盟额济纳供电分局 | 阿拉善盟额济纳旗110千伏策克变电站9204市政II回线路改造等5项工程110千伏策克变电站9202站台线新建线路工程（洗煤厂） | 一次设备 | 一二次融合成套柱上断路器 | 一二次融合成套柱上断路器,AC10KV,630A,20KA,真空,有隔离闸刀,户 | 台 | 1 | 28000 |  |  | 2022-05-16 | 施工现场地面交货 | 801000022 | 310011659800190
|  | 配网工程 | 阿拉善供电分公司 | 阿盟额济纳供电分局 | 阿拉善盟额济纳旗110千伏策克变电站9204市政II回线路改造等5项工程110千伏策克变电站9204市政II回线路改造工程 | 一次设备 | 一二次融合成套柱上断路器 | 一二次融合成套柱上断路器,AC10KV,630A,20KA,真空,有隔离闸刀,户 | 台 | 1 | 28000 |  |  | 2022-05-16 | 施工现场地面交货 | 801000022 | 310011611000200
|  | 配网工程 | 阿拉善供电分公司 | 阿盟额济纳供电分局 | 阿拉善盟额济纳旗110千伏策克变电站9204市政II回线路改造等5项工程35千伏达镇南变电站9201工业园Ⅰ线与9202工业园Ⅱ线联络工程 | 一次设备 | 一二次融合成套柱上断路器 | 一二次融合成套柱上断路器,AC10KV,630A,20KA,真空,有隔离闸刀,户 | 台 | 1 | 28000 |  |  | 2022-05-16 | 施工现场地面交货 | 801000022 | 310011660000200
|  | 配网工程 | 阿拉善供电分公司 | 阿盟乌素图供电分局 | 阿拉善盟阿左旗110千伏乌素图变电站9304贺兰线I回线设备改造等4项工程35千伏八里庙变电站9101雅荷线与110千伏乌素图变电站9209新城区Ⅱ线新建 | 一次设备 | 柱上断路器 | 柱上断路器,AC10kV,630A,25kA,真空,无隔离闸刀,户外,ZW32, | 台 | 2 | 18000 |  |  | 2022-05-16 | 施工现场地面交货 | 800999737 | 310011664200420
|  | 配网工程 | 包头供电分公司 | 包供达茂供电分局 | 包头市达茂旗达茂变915百灵庙II回线线路改造等2项工程10kV架空配电线路工程(新建) | 一次设备 | 一二次融合成套柱上断路器 | 一二次融合成套柱上断路器,AC10KV,630A,20KA,真空,无隔离闸刀,户 | 台 | 1 | - |  |  | 2022-05-15 | 买方指定仓库地面交货 | 801000023 | 310011630000120
|  | 配网工程 | 包头供电分公司 | 包供九原供电分局 | 九原区如泰新建I回10KV线路与苏木911联络工程等28项工程（含新都）——基建九原区如泰新建I回10KV线路与苏木911联络工程等28项工程(九原) | 一次设备 | 一二次融合成套柱上断路器 | 一二次融合成套柱上断路器,AC10KV,630A,20KA,真空,有隔离闸刀,户 | 台 | 6 | - |  |  | 2022-05-15 | 买方指定仓库地面交货 | 801000022 | 310011636000540
|  | 配网工程 | 包头供电分公司 | 包供新都市供电分局 | 九原区如泰新建I回10KV线路与苏木911联络工程等28项工程（含新都）——基建10kV电缆配电线路工程(改造) | 一次设备 | 一二次融合成套柱上断路器 | 一二次融合成套柱上断路器,AC10KV,630A,20KA,真空,无隔离闸刀,户 | 台 | 1 | - |  |  | 2022-05-15 | 买方指定仓库地面交货 | 801000023 | 310011636400250
|  | 配网工程 | 鄂尔多斯供电分公司 | 鄂局达拉特供电分局 | 鄂尔多斯市达拉特旗110kV石泥沼变电站923草原线改造等8项工程鄂尔多斯市达拉特旗110kV石泥沼变电站923草原线改造等8项工程核算单体 | 一次设备 | 柱上断路器 | 柱上断路器,AC10kV,630A,25kA,真空,无隔离闸刀,户外 | 台 | 1 | - |  |  | 2022-05-15 | 买方指定仓库地面交货 | 800013014 | 310011606300940
|  | 配网工程 | 鄂尔多斯供电分公司 | 鄂局达拉特供电分局 | 鄂尔多斯市达拉特旗2022年城镇老旧小区供电设施改造项目鄂尔多斯市达拉特旗2022年城镇老旧小区供电设施改造项目核算单体 | 一次设备 | 柱上断路器 | 柱上断路器,AC10kV,630A,25kA,真空,无隔离闸刀,户外,ZW20 | 台 | 1 | - |  |  | 2022-05-15 | 买方指定仓库地面交货 | 800998143 | 310011676000020
|  | 配网工程 | 鄂尔多斯供电分公司 | 鄂局东胜供电分局 | 鄂尔多斯市东胜区35kV铜川变915团结二回线配变改造工程等26项工程鄂尔多斯市东胜区35kV铜川变915团结二回线配变改造工程等26项工程核算单体 | 一次设备 | 柱上智能真空断路器 | 柱上智能真空断路器,ZW20-12KV/630-25KA,含FTU及断路器支架, | 台 | 2 | - |  |  | 2022-05-15 | 买方指定仓库地面交货 | 801009731 | 310011604901830
|  | 配网工程 | 鄂尔多斯供电分公司 | 鄂局伊金霍洛旗供电分局 | 鄂尔多斯市伊金霍洛旗110kV南郊变电站新建送出工程等12项工程鄂尔多斯市伊金霍洛旗110kV南郊变电站新建送出工程等12项工程核算单体 | 一次设备 | 柱上智能真空断路器 | 柱上智能真空断路器,ZW20-12KV/630-25KA,含FTU及断路器支架, | 台 | 2 | - |  |  | 2022-05-15 | 买方指定仓库地面交货 | 801009731 | 310011570101220
|  | 配网工程 | 乌海供电分公司 | 乌海局配电网建设办公室 | 乌海市2022年城镇老旧小区供电设施改造项目0.4/0.2kV架空（电缆）配电线路工程(新建) | 一次设备 | 柱上断路器 | 柱上断路器,AC10kV,630A,25kA,真空,无隔离闸刀,户外 | 台 | 1 | - |  |  | 2022-05-31 | 买方指定仓库地面交货 | 800013014 | 310011687700140
|  | 配网工程 | 乌海供电分公司 | 乌海局配电网建设办公室 | 乌海市2022年城镇老旧小区供电设施改造项目0.4/0.2kV架空（电缆）配电线路工程(新建) | 一次设备 | 柱上断路器 | 柱上断路器,AC10kV,630A,25kA,真空,无隔离闸刀,户外 | 台 | 1 | - |  |  | 2022-12-30 | 买方指定仓库地面交货 | 800013014 | 310011687704770
|  | 配网工程 | 乌海供电分公司 | 乌海局配电网建设办公室 | 乌海市海南区110千伏骆驼山变电站10千伏9212大华伟业线改造等9项工程巴彦陶亥110kV变电站、一棵树110kV变电站等线路开关新建及改造工程 | 一次设备 | 柱上断路器 | 柱上断路器,AC10kV,630A,25kA,真空,无隔离闸刀,户外,ZW32, | 台 | 22 | - |  |  | 2022-05-31 | 买方指定仓库地面交货 | 800999737 | 310011661400250
|  | 配网工程 | 乌海供电分公司 | 乌海局配电网建设办公室 | 乌海市海南区110千伏骆驼山变电站10千伏9212大华伟业线改造等9项工程巴彦陶亥110kV变电站、一棵树110kV变电站等线路开关新建及改造工程 | 一次设备 | 10KV一二次融合柱上断路器 | 10KV一二次融合柱上断路器,通用,通用,通用,通用,通用,通用 | 台 | 18 | - |  |  | 2022-05-31 | 买方指定仓库地面交货 | 801009918 | 310011661400460
|  | 配网工程 | 乌海供电分公司 | 乌海局配电网建设办公室 | 乌海市海南区110千伏骆驼山变电站10千伏9212大华伟业线改造等9项工程海南东110kV变电站新建10kV9202送出及负荷切改工程 | 一次设备 | 柱上断路器 | 柱上断路器,AC10kV,630A,25kA,真空,无隔离闸刀,户外,ZW32, | 台 | 1 | - |  |  | 2022-05-31 | 买方指定仓库地面交货 | 800999737 | 310011661200490
|  | 配网工程 | 乌海供电分公司 | 乌海局配电网建设办公室 | 乌海市海南区110千伏骆驼山变电站10千伏9212大华伟业线改造等9项工程海南东110kV变电站新建10kV9202送出及负荷切改工程 | 一次设备 | 10KV一二次融合柱上断路器 | 10KV一二次融合柱上断路器,通用,通用,通用,通用,通用,通用 | 台 | 3 | - |  |  | 2022-05-31 | 买方指定仓库地面交货 | 801009918 | 310011661200890
|  | 配网工程 | 乌海供电分公司 | 乌海局配电网建设办公室 | 乌海市海南区110千伏骆驼山变电站10千伏9212大华伟业线改造等9项工程卧龙岗220kV变电站10kV9111、9208线改造工程 | 一次设备 | 柱上断路器 | 柱上断路器,AC10kV,630A,25kA,真空,无隔离闸刀,户外,ZW32, | 台 | 1 | - |  |  | 2022-05-31 | 买方指定仓库地面交货 | 800999737 | 310011661301030
|  | 配网工程 | 乌海供电分公司 | 乌海局配电网建设办公室 | 乌海市乌达区110kV乌达变电站9206生态园线与110kV兴旺变电站9117发110kV大桥变电站9206胜利线与110kV乌达站9101团结路线联络工程 | 一次设备 | 10KV一二次融合柱上断路器 | 10KV一二次融合柱上断路器,通用,通用,通用,通用,通用,通用 | 台 | 1 | - |  |  | 2022-12-30 | 买方指定仓库地面交货 | 801009918 | 310011662100840
|  | 配网工程 | 乌海供电分公司 | 乌海局配电网建设办公室 | 乌海市乌达区110kV乌达变电站9206生态园线与110kV兴旺变电站9117发110kV梁家沟变电站9107三矿线与110kV永安站9113砖厂线联络工程 | 一次设备 | 10KV一二次融合柱上断路器 | 10KV一二次融合柱上断路器,通用,通用,通用,通用,通用,通用 | 台 | 1 | - |  |  | 2022-05-31 | 买方指定仓库地面交货 | 801009918 | 310011660400550
|  | 配网工程 | 乌海供电分公司 | 乌海局配电网建设办公室 | 乌海市乌达区110kV乌达变电站9206生态园线与110kV兴旺变电站9117发110kV梁家沟变电站新建1回10kV线路送出工程 | 一次设备 | 10KV一二次融合柱上断路器 | 10KV一二次融合柱上断路器,通用,通用,通用,通用,通用,通用 | 台 | 1 | - |  |  | 2022-05-31 | 买方指定仓库地面交货 | 801009918 | 310011660100600
|  | 配网工程 | 乌海供电分公司 | 乌海局配电网建设办公室 | 乌海市乌达区110kV乌达变电站9206生态园线与110kV兴旺变电站9117发110kV乌达变电站9206生态园线与110kV兴旺站9117发展线联络工程 | 一次设备 | 10KV一二次融合柱上断路器 | 10KV一二次融合柱上断路器,通用,通用,通用,通用,通用,通用 | 台 | 2 | - |  |  | 2022-05-16 | 买方指定仓库地面交货 | 801009918 | 310011658000600
|  | 配网工程 | 乌海供电分公司 | 乌海局配电网建设办公室 | 乌海市乌达区110kV乌达变电站9206生态园线与110kV兴旺变电站9117发110kV永安变电站9111污水处理厂线路与110kV永安变电站9204温馨路线 | 一次设备 | 10KV一二次融合柱上断路器 | 10KV一二次融合柱上断路器,通用,通用,通用,通用,通用,通用 | 台 | 1 | - |  |  | 2022-05-31 | 买方指定仓库地面交货 | 801009918 | 310011660200490
|  | 配网工程 | 乌海供电分公司 | 乌海局配电网建设办公室 | 乌海市乌达区110kV乌达变电站9206生态园线与110kV兴旺变电站9117发110kV永安站9109北工业园线路更换改造工程 | 一次设备 | 柱上断路器 | 柱上断路器,AC10kV,630A,25kA,真空,无隔离闸刀,户外,ZW32, | 台 | 3 | - |  |  | 2022-05-31 | 买方指定仓库地面交货 | 800999737 | 310011657000620
|  | 配网工程 | 乌海供电分公司 | 乌海局配电网建设办公室 | 乌海市乌达区110kV乌达变电站9206生态园线与110kV兴旺变电站9117发220kV苏海图变电站新建1回10kV线路与110kV永安变电站9103富强线路 | 一次设备 | 10KV一二次融合柱上断路器 | 10KV一二次融合柱上断路器,通用,通用,通用,通用,通用,通用 | 台 | 1 | - |  |  | 2022-05-31 | 买方指定仓库地面交货 | 801009918 | 310011660300570
|  | 配网工程 | 乌海供电分公司 | 乌海局配电网建设办公室 | 乌海市乌达区110kV乌达变电站9206生态园线与110kV兴旺变电站9117发乌达区科技园小区、幸福小区、长城家园小区配电变压器新增布点工程 | 一次设备 | 柱上断路器 | 柱上断路器,AC10kV,630A,25kA,真空,无隔离闸刀,户外,ZW32, | 台 | 1 | - |  |  | 2022-12-30 | 买方指定仓库地面交货 | 800999737 | 310011657900690
|  | 配网工程 | 乌海供电分公司 | 乌海局配电网建设办公室 | 乌海市乌达区110kV乌达变电站9206生态园线与110kV兴旺变电站9117发乌达区柱上开关新增、更换改造工程 | 一次设备 | 柱上断路器 | 柱上断路器,AC10kV,630A,25kA,真空,无隔离闸刀,户外,ZW32, | 台 | 3 | - |  |  | 2022-05-31 | 买方指定仓库地面交货 | 800999737 | 310011656900330
17-2 | 10KV柱上断路器 | 配网工程 | 呼和浩特供电分公司 | 呼供和林供电分局 | 呼和浩特市和林格尔县国天盛乐（一、二期）20MW分散式风电项目（接网工程）10kV架空配电线路工程(新建) | 一次设备 | 10KV一二次融合柱上断路器 | 10KV一二次融合柱上断路器,通用,通用,真空,无隔离刀闸,户外,通用 | 台 | 2 | - | 176.729 |  | 2022-05-15 | 买方指定仓库地面交货 | 801010323 | 310011691100510
|  | 配网工程 | 呼和浩特供电分公司 | 呼供和林供电分局 | 呼和浩特市和林格尔县吉祥110千伏变电站新建3回10千伏线路送出工程10kV架空配电线路工程(新建) | 一次设备 | 一二次融合成套柱上断路器 | 一二次融合成套柱上断路器,AC10KV,630A,20KA,真空,有隔离闸刀,户 | 台 | 4 | - |  |  | 2022-05-15 | 买方指定仓库地面交货 | 801000022 | 310011679700260
|  | 配网工程 | 呼和浩特供电分公司 | 呼供鸿盛工业园区供电分局 | 呼和浩特市鸿盛工业园区恰西110千伏变电站新建3回10千伏线路送出等7项工程（基科尔沁220千伏变电站新建10千伏线路送出工程 | 一次设备 | 10KV一二次融合柱上断路器 | 10KV一二次融合柱上断路器,630A,20KA,真空,无隔离刀闸,户外 | 台 | 1 | - |  |  | 2022-05-15 | 买方指定仓库地面交货 | 801002377 | 310011669600880
|  | 配网工程 | 呼和浩特供电分公司 | 呼供鸿盛工业园区供电分局 | 呼和浩特市鸿盛工业园区恰西110千伏变电站新建3回10千伏线路送出等7项工程（基学院变951甲兰板线、鸿盛变955塔利线等4条10千伏线路绝缘化改造工程 | 一次设备 | 柱上断路器 | 柱上断路器,AC10kV,630A,25kA,真空,有隔离闸刀,户外,ZW32 | 台 | 1 | - |  |  | 2022-05-15 | 买方指定仓库地面交货 | 800993600 | 310011682500790
|  | 配网工程 | 呼和浩特供电分公司 | 呼供回民供电分局 | 呼和浩特市回民区110千伏天骄变电站新建3回10千伏线路送出等4项工程（基建）回民区110千伏天骄变电站新建3回10千伏线路送出工程 | 一次设备 | 一二次融合成套柱上断路器 | 一二次融合成套柱上断路器,AC10KV,630A,20KA,真空,有隔离闸刀,户 | 台 | 2 | - |  |  | 2022-05-15 | 买方指定仓库地面交货 | 801000022 | 310011665300610
|  | 配网工程 | 呼和浩特供电分公司 | 呼供回民供电分局 | 呼和浩特市回民区110千伏天骄变电站新建3回10千伏线路送出等4项工程（基建）回民区110千伏天骄变电站新建3回10千伏线路送出工程 | 一次设备 | 柱上断路器 | 柱上断路器,AC12KV,630A,25kA,真空,有隔离闸刀,户外,ZW32, | 台 | 1 | - |  |  | 2022-05-15 | 买方指定仓库地面交货 | 801001570 | 310011665300600
|  | 配网工程 | 呼和浩特供电分公司 | 呼供回民供电分局 | 呼和浩特市回民区110千伏天骄变电站新建3回10千伏线路送出等4项工程（基建）回民区西郊变光明路线电缆改造工程 | 一次设备 | 柱上断路器 | 柱上断路器,AC12KV,630A,25kA,真空,有隔离闸刀,户外,ZW32, | 台 | 1 | - |  |  | 2022-05-15 | 买方指定仓库地面交货 | 801001570 | 310011676400010
|  | 配网工程 | 呼和浩特供电分公司 | 呼供金桥供分电分局 | 呼和浩特市赛罕区五里营110千伏变电站新建1回10千伏线路送出等5项工程金桥五里营110千伏变电站I回千伏 | 一次设备 | 一二次融合成套柱上断路器 | 一二次融合成套柱上断路器,AC10KV,630A,20KA,真空,有隔离闸刀,户 | 台 | 2 | - |  |  | 2022-05-15 | 买方指定仓库地面交货 | 801000022 | 310011688400390
|  | 配网工程 | 呼和浩特供电分公司 | 呼供赛罕供电分局 | 呼和浩特市赛罕区110千伏丁香变新建1回10千伏线路切改东郊变942台东线等9项110千伏泰安变新建1回10千伏线路送出工程 | 一次设备 | 柱上智能真空断路器 | 柱上智能真空断路器,ZW20-12KV/630-25KA,含FTU及断路器支架, | 台 | 1 | - |  |  | 2022-05-15 | 买方指定仓库地面交货 | 801009731 | 310011679500530
|  | 配网工程 | 呼和浩特供电分公司 | 呼供土默特左旗供电分局 | 呼和浩特市土默特左旗善岱110千伏变电站新建4回10千伏线路送出工程10kV架空配电线路工程(新建) | 一次设备 | 一二次融合成套柱上断路器 | 一二次融合成套柱上断路器,AC10KV,630A,20KA,真空,有隔离闸刀,户 | 台 | 4 | - |  |  | 2022-05-15 | 买方指定仓库地面交货 | 801000022 | 310011682800790
|  | 配网工程 | 呼和浩特供电分公司 | 呼供托电工业园区 | 呼和浩特市托县园区110千伏清园变电站新建1回10千伏线路切改云中变953陶瓷线10kV架空配电线路工程(新建) | 一次设备 | 柱上断路器 | 柱上断路器,AC20kV,630A,20kA,真空,无隔离闸刀,户外 | 台 | 1 | - |  |  | 2022-05-15 | 买方指定仓库地面交货 | 800003594 | 310011683500150
|  | 配网工程 | 呼和浩特供电分公司 | 呼供武川供电分局 | 呼和浩特市武川县110千伏金三角变电站952东河一回线变压器改造等4项工程110千伏金三角变电站952东河一回线路柱上开关新建工程 | 一次设备 | 一二次融合成套柱上断路器 | 一二次融合成套柱上断路器,AC10KV,630A,20KA,真空,有隔离闸刀,户 | 台 | 2 | - |  |  | 2022-05-15 | 买方指定仓库地面交货 | 801000022 | 310011681300010
|  | 配网工程 | 呼和浩特供电分公司 | 呼供武川供电分局 | 呼和浩特市武川县110千伏金三角变电站952东河一回线变压器改造等4项工程110千伏南梁变电站954城关线等4线路柱上开关新建工程 | 一次设备 | 一二次融合成套柱上断路器 | 一二次融合成套柱上断路器,AC10KV,630A,20KA,真空,有隔离闸刀,户 | 台 | 11 | - |  |  | 2022-05-15 | 买方指定仓库地面交货 | 801000022 | 310011687000010
|  | 配网工程 | 呼和浩特供电分公司 | 呼供武川供电分局 | 呼和浩特市武川县110千伏金三角变电站952东河一回线变压器改造等4项工程110千伏南梁变电站954城关线等4线路柱上开关新建工程 | 一次设备 | 柱上断路器 | 柱上断路器,AC12KV,630A,25kA,真空,有隔离闸刀,户外,ZW32, | 台 | 3 | - |  |  | 2022-05-15 | 买方指定仓库地面交货 | 801001570 | 310011687000020
|  | 配网工程 | 锡林郭勒供电分公司 | 锡盟局配电网建设办公室 | 锡林郭勒盟多伦县东城区35千伏变电站北二环963线10千伏线路改造等3项工程10kV架空配电线路工程(新建) | 一次设备 | 一二次融合成套柱上断路器 | 一二次融合成套柱上断路器,AC10KV,630A,20KA,真空,有隔离闸刀,户 | 台 | 1 | - |  |  | 2022-05-15 | 买方指定仓库地面交货 | 801000022 | 310011674100860
|  | 配网工程 | 锡林郭勒供电分公司 | 锡盟局配电网建设办公室 | 锡林郭勒盟多伦县东城区35千伏变电站北二环963线10千伏线路改造等3项工程10kV架空配电线路工程(新建) | 一次设备 | 柱上断路器 | 柱上断路器,AC10kV,630A,20kA,真空,有隔离闸刀,户外,ZW32 | 台 | 2 | - |  |  | 2022-05-15 | 买方指定仓库地面交货 | 800994910 | 310011674101100
|  | 配网工程 | 锡林郭勒供电分公司 | 锡盟局配电网建设办公室 | 锡林郭勒盟太仆寺旗宝昌110千伏变电站960冷库线10千伏线路改造工程等4项工程10kV架空配电线路工程(新建) | 一次设备 | 一二次融合成套柱上断路器 | 一二次融合成套柱上断路器,AC10KV,630A,20KA,真空,有隔离闸刀,户 | 台 | 4 | - |  |  | 2022-05-15 | 买方指定仓库地面交货 | 801000022 | 310011678100970
|  | 配网工程 | 锡林郭勒供电分公司 | 锡盟局乌拉盖供电分局 | 锡林郭勒盟乌拉盖管理区西郊35千伏变电站光明南线肉联支线改造工程等7项工程10kV架空配电线路工程(新建) | 一次设备 | 柱上断路器 | 柱上断路器,AC10kV,630A,20kA,真空,有隔离闸刀,户外,ZW32 | 台 | 1 | - |  |  | 2022-05-15 | 买方指定仓库地面交货 | 800994910 | 310011668300210
|  | 配网工程 | 锡林郭勒供电分公司 | 锡盟局乌拉盖供电分局 | 锡林郭勒盟乌拉盖管理区西郊35千伏变电站光明南线肉联支线改造工程等7项工程10kV架空配电线路工程(新建) | 一次设备 | 一二次融合成套柱上断路器 | 一二次融合成套柱上断路器,AC10KV,630A,20KA,真空,有隔离闸刀,户 | 台 | 3 | - |  |  | 2022-05-15 | 买方指定仓库地面交货 | 801000022 | 310011668300470
|  | 配网工程 | 锡林郭勒供电分公司 | 锡盟局正镶白旗供电分局 | 锡林郭勒盟正镶白旗朝格温都110千伏变电站952明西路改造工程等2项工程10kV架空配电线路工程(新建) | 一次设备 | 柱上断路器 | 柱上断路器,AC10kV,630A,20kA,真空,有隔离闸刀,户外,ZW32 | 台 | 4 | - |  |  | 2022-05-15 | 买方指定仓库地面交货 | 800994910 | 310011673300810
|  | 配网工程 | 锡林郭勒供电分公司 | 锡盟局正镶白旗供电分局 | 锡林郭勒盟正镶白旗朝格温都110千伏变电站952明西路改造工程等2项工程10kV架空配电线路工程(新建) | 一次设备 | 一二次融合成套柱上断路器 | 一二次融合成套柱上断路器,AC10KV,630A,20KA,真空,有隔离闸刀,户 | 台 | 8 | - |  |  | 2022-05-15 | 买方指定仓库地面交货 | 801000022 | 310011673300820
|  | 配网工程 | 锡林郭勒供电分公司 | 锡盟局配电网建设办公室 | 锡林郭勒盟苏尼特右旗赛汉110千伏变电站10千伏952园区路线路改造等10项工程10kV架空配电线路工程(新建) | 一次设备 | 一二次融合成套柱上断路器 | 一二次融合成套柱上断路器,AC10KV,630A,20KA,真空,有隔离闸刀,户 | 台 | 3 | - |  |  | 2022-05-15 | 买方指定仓库地面交货 | 801000022 | 310011667300920
|  | 配网工程 | 乌兰察布供电分公司 | 乌盟局集宁供电分局 | 乌兰察布市集宁区220千伏集宁变931维多利I线10千伏线路改造等21项工程乌兰察布市集宁区220千伏集宁变931维多利I线10千伏线路改造等21项工程(集 | 一次设备 | 柱上断路器 | 柱上断路器,AC10kV,630A,20kA,真空,无隔离闸刀,户外 | 台 | 3 | - |  |  | 2022-05-15 | 买方指定仓库地面交货 | 800014993 | 310011611800270
|  | 配网工程 | 乌兰察布供电分公司 | 乌盟局察哈尔右翼中旗供电分局 | 乌兰察布市察右中旗科布尔110千伏变电站923城西线切改917城镇线等4项工程10kV架空配电线路工程(新建) | 一次设备 | 10KV一二次融合柱上断路器 | 10KV一二次融合柱上断路器,630A,20KA,真空,无隔离刀闸,户外 | 台 | 3 | - |  |  | 2022-05-15 | 买方指定仓库地面交货 | 801002377 | 310011610800050
35-1 | 10KV箱式变压器 | 配网工程 | 巴彦淖尔供电分公司 | 巴盟局临河供电分局 | 巴彦淖尔市2022年临河区城镇老旧小区供电设施改造项目10kV架空配电线路工程(新建) | 一次设备 | 箱式变电站 | 10kV箱式变电站,630kVA,欧式,硅钢片,普通,无环网柜 | 套 | 1 | - | 294.8071 | 限中1个 | 2022-05-15 | 施工现场地面交货 | 800014949 | 310011683300210
|  | 配网工程 | 巴彦淖尔供电分公司 | 巴盟局五原供电分局 | 巴彦淖尔市2022年五原县城镇老旧小区供电设施改造项目10kV架空配电线路工程(改造) | 一次设备 | 箱式变电站 | 箱式变电站,AC10kV,630kVA,终端式,硅钢片,普通,S13-M | 套 | 3 | - |  |  | 2022-05-15 | 施工现场地面交货 | 800993601 | 310011682400180
|  | 配网工程 | 包头供电分公司 | 包供达茂供电分局 | 包头市2022年城镇老旧小区供电设施改造项目达茂 | 一次设备 | 箱式变电站 | 10kV箱式变电站,630kVA,欧式,硅钢片,普通,无环网柜 | 套 | 1 | - |  |  | 2022-05-15 | 买方指定仓库地面交货 | 800014949 | 310011667800010
|  | 配网工程 | 包头供电分公司 | 包供土默特右旗供电分局 | 包头市2022年城镇老旧小区供电设施改造项目土右 | 一次设备 | 箱式变电站 | 10kV箱式变电站,400kVA,欧式,硅钢片,普通,无环网柜 | 套 | 1 | - |  |  | 2022-05-15 | 买方指定仓库地面交货 | 800014951 | 310011677800010
|  | 配网工程 | 包头供电分公司 | 包供新都市供电分局 | 包头市2022年城镇老旧小区供电设施改造项目新都 | 一次设备 | 箱式变电站 | 10kV箱式变电站,500kVA,欧式,硅钢片,普通,无环网柜 | 套 | 1 | - |  |  | 2022-05-15 | 买方指定仓库地面交货 | 800014950 | 310011671200010
|  | 配网工程 | 乌兰察布供电分公司 | 乌盟局四子王供电分局 | 乌兰察布四子王旗2022年城镇老旧小区供电设施改造项目10kV架空配电线路工程(改造) | 一次设备 | 箱式变电站 | 10kV箱式变电站,200kVA,欧式,硅钢片,普通,HGN | 套 | 1 | - |  |  | 2022-05-15 | 买方指定仓库地面交货 | 800002631 | 310011681400010
|  | 配网工程 | 乌兰察布供电分公司 | 乌盟局四子王供电分局 | 乌兰察布四子王旗2022年城镇老旧小区供电设施改造项目10kV架空配电线路工程(改造) | 一次设备 | 箱式变电站 | 10kV箱式变电站,400kVA,欧式,硅钢片,普通,HGN | 套 | 1 | - |  |  | 2022-05-15 | 买方指定仓库地面交货 | 800002629 | 310011681400020
|  | 配网工程 | 乌兰察布供电分公司 | 乌盟局兴和供电分局 | 乌兰察布市兴和县110千伏黄花梁913工商线配变改造工程等3项工程10kV配电站工程(新建) | 一次设备 | 箱式变电站 | 10kV箱式变电站,630kVA,欧式,硅钢片,普通,无环网柜 | 套 | 1 | - |  |  | 2022-05-15 | 买方指定仓库地面交货 | 800014949 | 310011607100760
|  | 配网工程 | 薛家湾供电分公司 | 薛供市区供电分局 | 鄂尔多斯市准格尔旗2022年城镇老旧小区供电设施改造项目10kV电缆配电线路工程(改造) | 一次设备 | 箱式变电站 | 10kV箱式变电站,630kVA,欧式,硅钢片,普通,无环网柜 | 套 | 2 | - |  |  | 2022-07-01 | 买方指定仓库地面交货 | 800014949 | 310011673600050
35-2 | 10KV箱式变压器 | 配网工程 | 呼和浩特供电分公司 | 呼供赛罕供电分局 | 呼和浩特市2022年城镇老旧小区供电设施改造项目呼和浩特市赛罕区2022年城镇老旧小区供电设施改造项目 | 一次设备 | 箱式变电站 | 10kV箱式变电站,400kVA,欧式,硅钢片,普通,无环网柜 | 套 | 1 | - | 288 |  | 2022-05-15 | 买方指定仓库地面交货 | 800014951 | 310011686201400
|  | 配网工程 | 呼和浩特供电分公司 | 呼供赛罕供电分局 | 呼和浩特市2022年城镇老旧小区供电设施改造项目呼和浩特市赛罕区2022年城镇老旧小区供电设施改造项目 | 一次设备 | 箱式变电站 | 箱式变电站,AC10kV,630kVA,欧式,硅钢片,普通,无环网柜 | 套 | 6 | - |  |  | 2022-05-15 | 买方指定仓库地面交货 | 801001528 | 310011686201410
|  | 配网工程 | 呼和浩特供电分公司 | 呼供赛罕供电分局 | 呼和浩特市2022年城镇老旧小区供电设施改造项目呼和浩特市赛罕区2022年城镇老旧小区供电设施改造项目 | 一次设备 | 箱式变电站 | 箱式变电站,AC10kV,630kVA,欧式,硅钢片,普通,有环网柜 | 套 | 1 | - |  |  | 2022-05-15 | 买方指定仓库地面交货 | 801001527 | 310011686201590
|  | 配网工程 | 呼和浩特供电分公司 | 呼供赛罕供电分局 | 呼和浩特市2022年城镇老旧小区供电设施改造项目呼和浩特市新城区2022年城镇老旧小区供电设施改造项目 | 一次设备 | 箱式变电站 | 箱式变电站,AC10kV,630kVA,欧式,硅钢片,普通,无环网柜 | 套 | 1 | - |  |  | 2022-05-15 | 买方指定仓库地面交货 | 801001528 | 310011686100590
35-3 | 10KV箱式变压器 | 配网工程 | 呼和浩特供电分公司 | 呼供鸿盛工业园区供电分局 | 呼和浩特市2022年城镇老旧小区供电设施改造项目呼和浩特市赛罕区2022年城镇老旧小区供电设施改造项目 | 一次设备 | 箱式变电站 | 10kV箱式变电站,400kVA,欧式,硅钢片,普通,无环网柜 | 套 | 2 | - | 246.807 |  | 2022-05-15 | 买方指定仓库地面交货 | 800014951 | 310011685000390
|  | 配网工程 | 呼和浩特供电分公司 | 呼供武川供电分局 | 呼和浩特市武川县110千伏金三角变电站952东河一回线变压器改造等4项工程110千伏南梁变电站953硅铁厂线等3条10千伏线路变压器新建工程 | 一次设备 | 箱式变电站 | 10kV箱式变电站,630kVA,欧式,硅钢片,普通,有环网柜 | 套 | 1 | - |  |  | 2022-05-15 | 买方指定仓库地面交货 | 800003036 | 310011686500380
|  | 配网工程 | 呼和浩特供电分公司 | 呼供武川供电分局 | 呼和浩特市武川县110千伏金三角变电站952东河一回线变压器改造等4项工程110千伏南梁变电站953硅铁厂线等3条10千伏线路变压器新建工程 | 一次设备 | 箱式变电站 | 10kV箱式变电站,400kVA,欧式,硅钢片,普通,有环网柜 | 套 | 1 | - |  |  | 2022-05-15 | 买方指定仓库地面交货 | 800003048 | 310011686500390
|  | 配网工程 | 呼和浩特供电分公司 | 呼供新城供电分局 | 呼和浩特市2022年城镇老旧小区供电设施改造项目呼和浩特市新城区2022年城镇老旧小区供电设施改造项目 | 一次设备 | 箱式变电站 | 10kV箱式变电站,400kVA,欧式,硅钢片,普通,无环网柜 | 套 | 1 | - |  |  | 2022-05-15 | 买方指定仓库地面交货 | 800014951 | 310011682900150
|  | 配网工程 | 呼和浩特供电分公司 | 呼供新城供电分局 | 呼和浩特市2022年城镇老旧小区供电设施改造项目呼和浩特市新城区2022年城镇老旧小区供电设施改造项目 | 一次设备 | 箱式变电站 | 10kV箱式变电站,630kVA,欧式,硅钢片,普通,无环网柜 | 套 | 2 | - |  |  | 2022-05-15 | 买方指定仓库地面交货 | 800014949 | 310011682900160
|  | 配网工程 | 呼和浩特供电分公司 | 呼供玉泉供电分局 | 呼和浩特市2022年城镇老旧小区供电设施改造项目呼和浩特市玉泉区2022年城镇老旧小区供电设施改造项目 | 一次设备 | 箱式变电站 | 箱式变电站,AC10kV,630kVA,终端式,硅钢片,普通,S13-M | 套 | 1 | - |  |  | 2022-05-15 | 买方指定仓库地面交货 | 800993601 | 310011675500690
35-4 | 10KV箱式变压器 | 配网工程 | 呼和浩特供电分公司 | 呼供玉泉供电分局 | 呼和浩特市2022年城镇老旧小区供电设施改造项目呼和浩特市玉泉区2022年城镇老旧小区供电设施改造项目 | 一次设备 | 箱式变电站 | 10kV箱式变电站,630kVA,欧式,硅钢片,普通,有环网柜 | 套 | 12 | - | 396 |  | 2022-05-15 | 买方指定仓库地面交货 | 800003036 | 310011675500010
35-5 | 10KV箱式变压器 | 配网工程 | 锡林郭勒供电分公司 | 锡盟局配电网建设办公室 | 锡林郭勒盟多伦县2022年城镇老旧小区供电设施改造项目10kV架空配电线路工程(新建) | 一次设备 | 箱式变电站 | 10kV箱式变电站,630kVA,欧式,硅钢片,普通,无环网柜 | 套 | 1 | - | 353 |  | 2022-05-15 | 买方指定仓库地面交货 | 800014949 | 310011670400020
|  | 配网工程 | 锡林郭勒供电分公司 | 锡盟局配电网建设办公室 | 锡林郭勒盟多伦县2022年城镇老旧小区供电设施改造项目10kV架空配电线路工程(新建) | 一次设备 | 箱式变电站 | 10kV箱式变电站,400kVA,欧式,硅钢片,普通,无环网柜 | 套 | 1 | - |  |  | 2022-05-15 | 买方指定仓库地面交货 | 800014951 | 310011670400010
|  | 配网工程 | 锡林郭勒供电分公司 | 锡盟局配电网建设办公室 | 锡林郭勒盟多伦县东城区35千伏变电站北二环963线10千伏线路改造等3项工程10kV架空配电线路工程(新建) | 一次设备 | 箱式变电站 | 10kV箱式变电站,400kVA,欧式,硅钢片,普通,无环网柜 | 套 | 1 | - |  |  | 2022-05-15 | 买方指定仓库地面交货 | 800014951 | 310011674100100
|  | 配网工程 | 锡林郭勒供电分公司 | 锡盟局配电网建设办公室 | 锡林郭勒盟多伦县东城区35千伏变电站北二环963线10千伏线路改造等3项工程10kV架空配电线路工程(新建) | 一次设备 | 箱式变电站 | 10kV箱式变电站,400kVA,欧式,硅钢片,普通,有环网柜 | 套 | 1 | - |  |  | 2022-05-15 | 买方指定仓库地面交货 | 800003048 | 310011674100110
|  | 配网工程 | 锡林郭勒供电分公司 | 锡盟局配电网建设办公室 | 锡林郭勒盟多伦县东城区35千伏变电站北二环963线10千伏线路改造等3项工程10kV架空配电线路工程(新建) | 一次设备 | 箱式变电站 | 10kV箱式变电站,500kVA,欧式,硅钢片,普通,无环网柜 | 套 | 1 | - |  |  | 2022-05-15 | 买方指定仓库地面交货 | 800014950 | 310011674100120
|  | 配网工程 | 锡林郭勒供电分公司 | 锡盟局配电网建设办公室 | 锡林郭勒盟多伦县东城区35千伏变电站北二环963线10千伏线路改造等3项工程10kV架空配电线路工程(新建) | 一次设备 | 箱式变电站 | 10kV箱式变电站,630kVA,欧式,硅钢片,普通,有环网柜 | 套 | 1 | - |  |  | 2022-05-15 | 买方指定仓库地面交货 | 800003036 | 310011674100130
|  | 配网工程 | 锡林郭勒供电分公司 | 锡盟局配电网建设办公室 | 锡林郭勒盟正蓝旗蓝旗110千伏变电站954镇东I线菜园变台新增工程等3项工程10kV架空配电线路工程(新建) | 一次设备 | 箱式变电站 | 10kV箱式变电站,630kVA,欧式,硅钢片,普通,有环网柜 | 套 | 2 | - |  |  | 2022-05-15 | 买方指定仓库地面交货 | 800003036 | 310011569500040
|  | 配网工程 | 锡林郭勒供电分公司 | 锡盟局镶黄旗供电分局 | 锡林郭勒盟镶黄旗110千伏黄旗变电站921砖厂线改造等4项工程10kV架空配电线路工程(改造) | 一次设备 | 箱式变电站 | 10kV箱式变电站,400kVA,欧式,硅钢片,普通,有环网柜 | 套 | 2 | - |  |  | 2022-05-15 | 买方指定仓库地面交货 | 800003048 | 310011666700050
|  | 配网工程 | 锡林郭勒供电分公司 | 锡盟局正镶白旗供电分局 | 锡林郭勒盟正镶白旗朝格温都110千伏变电站952明西路改造工程等2项工程10kV架空配电线路工程(新建) | 一次设备 | 箱式变电站 | 10kV箱式变电站,500kVA,欧式,硅钢片,普通,有环网柜 | 套 | 2 | - |  |  | 2022-05-15 | 买方指定仓库地面交货 | 800003045 | 310011673300020
|  | 配网工程 | 锡林郭勒供电分公司 | 锡盟局配电网建设办公室 | 锡林郭勒盟太仆寺旗2022年城镇老旧小区供电设施改造项目10kV电缆配电线路工程(改造) | 一次设备 | 箱式变电站 | 10kV箱式变电站,400kVA,欧式,硅钢片,普通,有环网柜 | 套 | 2 | - |  |  | 2022-05-15 | 买方指定仓库地面交货 | 800003048 | 310011671800010
35-6 | 10KV箱式变压器 | 配网工程 | 锡林郭勒供电分公司 | 锡盟局阿巴嘎供电分局 | 锡林郭勒盟阿巴嘎旗110千伏宝格都变电站10千伏北二951线额尔登高毕小区变压器10kV架空配电线路工程(新建) | 一次设备 | 箱式变电站 | 10kV箱式变电站,500kVA,欧式,硅钢片,普通,有环网柜 | 套 | 1 | - | 389 |  | 2022-05-15 | 买方指定仓库地面交货 | 800003045 | 310011668500050
|  | 配网工程 | 锡林郭勒供电分公司 | 锡盟局配电网建设办公室 | 锡林郭勒盟二连浩特市110千伏西城变电站10千伏961西大II路线蒙古中学分支线10kV架空配电线路工程(新建) | 一次设备 | 箱式变电站 | 10kV箱式变电站,400kVA,欧式,硅钢片,普通,有环网柜 | 套 | 2 | - |  |  | 2022-05-15 | 买方指定仓库地面交货 | 800003048 | 310011665900630
|  | 配网工程 | 锡林郭勒供电分公司 | 锡盟局配电网建设办公室 | 锡林郭勒盟二连浩特市2022年城镇老旧小区供电设施改造项目10kV架空配电线路工程(新建) | 一次设备 | 箱式变电站 | 10kV箱式变电站,400kVA,欧式,硅钢片,普通,有环网柜 | 套 | 1 | - |  |  | 2022-05-15 | 买方指定仓库地面交货 | 800003048 | 310011673400010
|  | 配网工程 | 锡林郭勒供电分公司 | 锡盟局配电网建设办公室 | 锡林郭勒盟二连浩特市2022年城镇老旧小区供电设施改造项目10kV架空配电线路工程(新建) | 一次设备 | 箱式变电站 | 10kV箱式变电站,500kVA,欧式,硅钢片,普通,有环网柜 | 套 | 1 | - |  |  | 2022-05-15 | 买方指定仓库地面交货 | 800003045 | 310011673400020
|  | 配网工程 | 锡林郭勒供电分公司 | 锡盟局配电网建设办公室 | 锡林郭勒盟二连浩特市2022年城镇老旧小区供电设施改造项目10kV架空配电线路工程(新建) | 一次设备 | 箱式变电站 | 10kV箱式变电站,630kVA,欧式,硅钢片,普通,有环网柜 | 套 | 1 | - |  |  | 2022-05-15 | 买方指定仓库地面交货 | 800003036 | 310011673400030
|  | 配网工程 | 锡林郭勒供电分公司 | 锡盟局配电网建设办公室 | 锡林郭勒盟苏尼特右旗2022年城镇老旧小区供电设施改造项目0.4/0.2kV架空（电缆）配电线路工程(改造) | 一次设备 | 箱式变电站 | 10kV箱式变电站,630kVA,欧式,硅钢片,普通,有环网柜 | 套 | 1 | - |  |  | 2022-05-15 | 买方指定仓库地面交货 | 800003036 | 310011673500010
|  | 配网工程 | 锡林郭勒供电分公司 | 锡盟局配电网建设办公室 | 锡林郭勒盟苏尼特右旗2022年城镇老旧小区供电设施改造项目0.4/0.2kV架空（电缆）配电线路工程(改造) | 一次设备 | 箱式变电站 | 10kV箱式变电站,400kVA,欧式,硅钢片,普通,有环网柜 | 套 | 1 | - |  |  | 2022-05-15 | 买方指定仓库地面交货 | 800003048 | 310011673500070
|  | 配网工程 | 锡林郭勒供电分公司 | 锡盟局配电网建设办公室 | 锡林郭勒盟锡林浩特市2022年城镇老旧小区供电设施改造项目10kV架空配电线路工程(新建) | 一次设备 | 箱式变电站 | 10kV箱式变电站,400kVA,欧式,硅钢片,普通,有环网柜 | 套 | 5 | - |  |  | 2022-05-15 | 买方指定仓库地面交货 | 800003048 | 310011671500010
|  | 配网工程 | 锡林郭勒供电分公司 | 锡盟局配电网建设办公室 | 锡林郭勒盟锡林浩特市2022年城镇老旧小区供电设施改造项目10kV架空配电线路工程(新建) | 一次设备 | 箱式变电站 | 10kV箱式变电站,200kVA,欧式,硅钢片,普通,有环网柜 | 套 | 1 | - |  |  | 2022-05-15 | 买方指定仓库地面交货 | 800000786 | 310011671500020
|  | 配网工程 | 锡林郭勒供电分公司 | 锡盟局配电网建设办公室 | 锡林郭勒盟锡林浩特市东郊110千伏变电站960锡电线新建变压器等5项工程10kV架空配电线路工程(新建) | 一次设备 | 箱式变电站 | 10kV箱式变电站,630kVA,欧式,硅钢片,普通,有环网柜 | 套 | 1 | - |  |  | 2022-05-15 | 买方指定仓库地面交货 | 800003036 | 310011660600010
|  | 配网工程 | 锡林郭勒供电分公司 | 锡盟局乌拉盖供电分局 | 锡林郭勒盟乌拉盖管理区西郊35千伏变电站光明南线肉联支线改造工程等7项工程10kV架空配电线路工程(新建) | 一次设备 | 箱式变电站 | 10kV箱式变电站,400kVA,欧式,硅钢片,普通,无环网柜 | 套 | 1 | - |  |  | 2022-05-15 | 买方指定仓库地面交货 | 800014951 | 310011668300030
35-7 | 10KV箱式变压器 | 配网工程 | 乌海供电分公司 | 乌海局配电网建设办公室 | 乌海市2022年城镇老旧小区供电设施改造项目0.4/0.2kV架空（电缆）配电线路工程(新建) | 一次设备 | 箱式变电站 | 10kV箱式变电站,400kVA,欧式,硅钢片,普通,有环网柜 | 套 | 1 | - | 435.22 |  | 2022-05-31 | 买方指定仓库地面交货 | 800003048 | 310011687701330
|  | 配网工程 | 乌海供电分公司 | 乌海局配电网建设办公室 | 乌海市2022年城镇老旧小区供电设施改造项目0.4/0.2kV架空（电缆）配电线路工程(新建) | 一次设备 | 箱式变电站 | 10kV箱式变电站,200kVA,欧式,硅钢片,普通,有环网柜 | 套 | 1 | - |  |  | 2022-05-31 | 买方指定仓库地面交货 | 800000786 | 310011687703500
|  | 配网工程 | 乌海供电分公司 | 乌海局配电网建设办公室 | 乌海市2022年城镇老旧小区供电设施改造项目0.4/0.2kV架空（电缆）配电线路工程(新建) | 一次设备 | 箱式变电站 | 10kV箱式变电站,630kVA,欧式,硅钢片,普通,有环网柜 | 套 | 1 | - |  |  | 2022-05-31 | 买方指定仓库地面交货 | 800003036 | 310011687500130
|  | 配网工程 | 乌海供电分公司 | 乌海局配电网建设办公室 | 乌海市2022年城镇老旧小区供电设施改造项目0.4/0.2kV架空（电缆）配电线路工程(新建) | 一次设备 | 箱式变电站 | 10kV箱式变电站,400kVA,欧式,硅钢片,普通,有环网柜 | 套 | 1 | - |  |  | 2022-05-31 | 买方指定仓库地面交货 | 800003048 | 310011687703990
|  | 配网工程 | 乌海供电分公司 | 乌海局配电网建设办公室 | 乌海市2022年城镇老旧小区供电设施改造项目0.4/0.2kV架空（电缆）配电线路工程(新建) | 一次设备 | 箱式变电站 | 10kV箱式变电站,630kVA,欧式,硅钢片,普通,有环网柜 | 套 | 2 | - |  |  | 2022-05-31 | 买方指定仓库地面交货 | 800003036 | 310011687701990
|  | 配网工程 | 乌海供电分公司 | 乌海局配电网建设办公室 | 乌海市2022年城镇老旧小区供电设施改造项目0.4/0.2kV架空（电缆）配电线路工程(新建) | 一次设备 | 箱式变电站 | 10kV箱式变电站,630kVA,欧式,硅钢片,普通,有环网柜 | 套 | 1 | - |  |  | 2022-05-31 | 买方指定仓库地面交货 | 800003036 | 310011687700040
|  | 配网工程 | 乌海供电分公司 | 乌海局配电网建设办公室 | 乌海市2022年城镇老旧小区供电设施改造项目0.4/0.2kV架空（电缆）配电线路工程(新建) | 一次设备 | 箱式变电站 | 10kV箱式变电站,200kVA,欧式,硅钢片,普通,有环网柜 | 套 | 1 | - |  |  | 2022-05-31 | 买方指定仓库地面交货 | 800000786 | 310011687700200
|  | 配网工程 | 乌海供电分公司 | 乌海局配电网建设办公室 | 乌海市2022年城镇老旧小区供电设施改造项目0.4/0.2kV架空（电缆）配电线路工程(新建) | 一次设备 | 箱式变电站 | 10kV箱式变电站,630kVA,欧式,硅钢片,普通,有环网柜 | 套 | 1 | - |  |  | 2022-05-31 | 买方指定仓库地面交货 | 800003036 | 310011687702370
|  | 配网工程 | 乌海供电分公司 | 乌海局配电网建设办公室 | 乌海市2022年城镇老旧小区供电设施改造项目0.4/0.2kV架空（电缆）配电线路工程(新建) | 一次设备 | 箱式变电站 | 10kV箱式变电站,400kVA,欧式,硅钢片,普通,有环网柜 | 套 | 1 | - |  |  | 2022-05-31 | 买方指定仓库地面交货 | 800003048 | 310011687700370
|  | 配网工程 | 乌海供电分公司 | 乌海局配电网建设办公室 | 乌海市2022年城镇老旧小区供电设施改造项目0.4/0.2kV架空（电缆）配电线路工程(新建) | 一次设备 | 箱式变电站 | 10kV箱式变电站,630kVA,欧式,硅钢片,普通,有环网柜 | 套 | 1 | - |  |  | 2022-05-31 | 买方指定仓库地面交货 | 800003036 | 310011687702530
|  | 配网工程 | 乌海供电分公司 | 乌海局配电网建设办公室 | 乌海市2022年城镇老旧小区供电设施改造项目0.4/0.2kV架空（电缆）配电线路工程(新建) | 一次设备 | 箱式变电站 | 10kV箱式变电站,630kVA,欧式,硅钢片,普通,有环网柜 | 套 | 1 | - |  |  | 2022-05-31 | 买方指定仓库地面交货 | 800003036 | 310011687702690
|  | 配网工程 | 乌海供电分公司 | 乌海局配电网建设办公室 | 乌海市2022年城镇老旧小区供电设施改造项目0.4/0.2kV架空（电缆）配电线路工程(新建) | 一次设备 | 箱式变电站 | 10kV箱式变电站,200kVA,欧式,硅钢片,普通,有环网柜 | 套 | 1 | - |  |  | 2022-05-31 | 买方指定仓库地面交货 | 800000786 | 310011687702930
|  | 配网工程 | 乌海供电分公司 | 乌海局配电网建设办公室 | 乌海市2022年城镇老旧小区供电设施改造项目0.4/0.2kV架空（电缆）配电线路工程(新建) | 一次设备 | 箱式变电站 | 10kV箱式变电站,400kVA,欧式,硅钢片,普通,有环网柜 | 套 | 2 | - |  |  | 2022-05-31 | 买方指定仓库地面交货 | 800003048 | 310011687701110
|  | 配网工程 | 乌海供电分公司 | 乌海局配电网建设办公室 | 乌海市2022年城镇老旧小区供电设施改造项目0.4/0.2kV架空（电缆）配电线路工程(新建) | 一次设备 | 箱式变电站 | 10kV箱式变电站,630kVA,欧式,硅钢片,普通,有环网柜 | 套 | 2 | - |  |  | 2022-05-31 | 买方指定仓库地面交货 | 800003036 | 310011687703160
35-8 | 10KV箱式变压器 | 配网工程 | 鄂尔多斯供电分公司 | 鄂局达拉特供电分局 | 鄂尔多斯市达拉特旗2022年城镇老旧小区供电设施改造项目鄂尔多斯市达拉特旗2022年城镇老旧小区供电设施改造项目核算单体 | 一次设备 | 箱式变电站 | 10kV箱式变电站,630kVA,欧式,硅钢片,普通,无环网柜 | 套 | 1 | - | 236.5546 |  | 2022-05-15 | 买方指定仓库地面交货 | 800014949 | 310011676000010
|  | 配网工程 | 鄂尔多斯供电分公司 | 鄂局东胜供电分局 | 鄂尔多斯市东胜区35kV铜川变915团结二回线配变改造工程等26项工程鄂尔多斯市东胜区35kV铜川变915团结二回线配变改造工程等26项工程核算单体 | 一次设备 | 箱式变电站 | 10kV箱式变电站,630kVA,欧式,硅钢片,普通,无环网柜 | 套 | 3 | - |  |  | 2022-05-15 | 买方指定仓库地面交货 | 800014949 | 310011605000070
|  | 配网工程 | 乌海供电分公司 | 乌海局配电网建设办公室 | 乌海市海南区110千伏骆驼山变电站10千伏9212大华伟业线改造等9项工程海南佳苑小区改造工程 | 一次设备 | 箱式变电站 | 10kV箱式变电站,630kVA,欧式,硅钢片,普通,无环网柜 | 套 | 1 | - |  |  | 2022-05-31 | 买方指定仓库地面交货 | 800014949 | 310011657300030
|  | 配网工程 | 乌海供电分公司 | 乌海局配电网建设办公室 | 乌海市乌达区110kV乌达变电站9206生态园线与110kV兴旺变电站9117发乌达区科技园小区、幸福小区、长城家园小区配电变压器新增布点工程 | 一次设备 | 箱式变电站 | 10kV箱式变电站,400kVA,欧式,硅钢片,普通,有环网柜 | 套 | 1 | - |  |  | 2022-05-31 | 买方指定仓库地面交货 | 800003048 | 310011657900150
|  | 配网工程 | 乌海供电分公司 | 乌海局配电网建设办公室 | 乌海市乌达区110kV乌达变电站9206生态园线与110kV兴旺变电站9117发乌达区科技园小区、幸福小区、长城家园小区配电变压器新增布点工程 | 一次设备 | 箱式变电站 | 10kV箱式变电站,400kVA,欧式,硅钢片,普通,有环网柜 | 套 | 3 | - |  |  | 2022-05-31 | 买方指定仓库地面交货 | 800003048 | 310011657900160
41-1 | 固体绝缘环网柜 | 配网工程 | 阿拉善供电分公司 | 阿盟乌素图供电分局 | 阿拉善盟阿左旗110千伏乌素图变电站9304贺兰线I回线设备改造等4项工程110千伏乌素图变电站9304贺兰Ⅰ回线设备改造工程 | 一次设备 | 环网柜 | 环网柜,AC10kV,630A,进线负荷开关，出线断路器,固体,二进四出,是 | 面 | 1 | 270000 | 515.4 | 限中1个 | 2022-05-16 | 施工现场地面交货 | 800998812 | 310011662000150
|  | 配网工程 | 阿拉善供电分公司 | 阿盟乌素图供电分局 | 阿拉善盟阿左旗110千伏乌素图变电站9304贺兰线I回线设备改造等4项工程35千伏八里庙变电站9101雅荷线与110千伏乌素图变电站9209新城区Ⅱ线新建 | 一次设备 | 一二次融合成套环网箱 | 一二次融合成套环网箱,AC10KV,固体绝缘,电动,集中式DTU,二进四出,进出 | 面 | 2 | 293000 |  |  | 2022-05-16 | 施工现场地面交货 | 801000027 | 310011664200430
|  | 配网工程 | 巴彦淖尔供电分公司 | 巴盟局巴彦供分电分局 | 巴彦淖尔市临河区东郊220千伏变电站921东园Ⅰ回环网箱改造等2项工程10kV配电站工程(新建) | 一次设备 | 环网柜 | 环网柜,AC10kV,630A,进出线全部断路器,固体,二进四出,是,是 | 面 | 1 | - |  |  | 2022-05-15 | 施工现场地面交货 | 800999741 | 310011623101110
|  | 配网工程 | 巴彦淖尔供电分公司 | 巴盟局五原供电分局 | 巴彦淖尔市2022年五原县城镇老旧小区供电设施改造项目10kV架空配电线路工程(改造) | 一次设备 | 环网柜 | 环网柜,AC10kV,630A,进出线全部断路器,固体,一进四出,预留DTU位置 | 面 | 1 | - |  |  | 2022-05-15 | 施工现场地面交货 | 801010569 | 310011682400130
|  | 配网工程 | 乌海供电分公司 | 乌海局配电网建设办公室 | 乌海市2022年城镇老旧小区供电设施改造项目0.4/0.2kV架空（电缆）配电线路工程(新建) | 一次设备 | 环网柜 | 环网柜,AC10kV,630A,进出线全部断路器,固体,二进四出,是 | 面 | 1 | - |  |  | 2022-05-31 | 买方指定仓库地面交货 | 800999358 | 310011687700360
|  | 配网工程 | 乌海供电分公司 | 乌海局配电网建设办公室 | 乌海市2022年城镇老旧小区供电设施改造项目0.4/0.2kV架空（电缆）配电线路工程(新建) | 一次设备 | 环网柜 | 环网柜,AC10kV,630A,进出线全部断路器,固体,二进四出,是 | 面 | 1 | - |  |  | 2022-05-31 | 买方指定仓库地面交货 | 800999358 | 310011687701100
|  | 配网工程 | 包头供电分公司 | 包供达茂供电分局 | 包头市达茂旗达茂变915百灵庙II回线线路改造等2项工程10kV架空配电线路工程(新建) | 一次设备 | 一二次融合成套环网箱 | 一二次融合成套环网箱,AC10KV,固体绝缘,电动,集中式DTU,二进四出,进出 | 面 | 2 | - |  |  | 2022-05-15 | 买方指定仓库地面交货 | 801000027 | 310011630000160
|  | 配网工程 | 包头供电分公司 | 包供昆区供电分局 | 昆都仑区莫尼变新建1回10KV线路送出切改南排变917阿尔丁水厂线负荷工程等8项10kV架空配电线路工程(新建) | 一次设备 | 一二次融合成套环网箱 | 一二次融合成套环网箱,AC10KV,固体绝缘,电动,集中式DTU,二进四出,进出 | 面 | 2 | - |  |  | 2022-05-15 | 买方指定仓库地面交货 | 801000027 | 310011645900090
|  | 配网工程 | 包头供电分公司 | 包供新都市供电分局 | 九原区如泰新建I回10KV线路与苏木911联络工程等28项工程（含新都）——基建10kV电缆配电线路工程(改造) | 一次设备 | 一二次融合成套环网箱 | 一二次融合成套环网箱,AC10KV,固体绝缘,电动,集中式DTU,二进四出,进出 | 面 | 3 | - |  |  | 2022-05-15 | 买方指定仓库地面交货 | 801000027 | 310011636400130
|  | 配网工程 | 包头供电分公司 | 包供新都市供电分局 | 九原区如泰新建I回10KV线路与苏木911联络工程等28项工程（含新都）——基建10kV电缆配电线路工程(改造) | 一次设备 | 一二次融合成套环网箱 | 一二次融合成套环网箱,AC10KV,固体绝缘,电动,集中式DTU,二进四出,进出 | 面 | 4 | - |  |  | 2022-05-15 | 买方指定仓库地面交货 | 801000027 | 310011636400270
41-2 | 固体绝缘环网柜 | 配网工程 | 鄂尔多斯供电分公司 | 鄂局东胜供电分局 | 鄂尔多斯市东胜区35kV铜川变915团结二回线配变改造工程等26项工程鄂尔多斯市东胜区35kV铜川变915团结二回线配变改造工程等26项工程核算单体 | 一次设备 | 一二次融合成套环网箱 | 一二次融合成套环网箱,AC10KV,固体绝缘,电动,集中式DTU,二进四出,进出 | 面 | 16 | - | 468.8 |  | 2022-05-15 | 买方指定仓库地面交货 | 801000027 | 310011605000100
41-3 | 固体绝缘环网柜 | 配网工程 | 鄂尔多斯供电分公司 | 鄂局东胜供电分局 | 鄂尔多斯市东胜区35kV铜川变915团结二回线配变改造工程等26项工程鄂尔多斯市东胜区35kV铜川变915团结二回线配变改造工程等26项工程核算单体 | 一次设备 | 一二次融合成套环网箱 | 一二次融合成套环网箱,AC10KV,固体绝缘,电动,集中式DTU,二进二出,进出 | 面 | 2 | - | 349 |  | 2022-05-15 | 买方指定仓库地面交货 | 801000026 | 310011605000080
|  | 配网工程 | 鄂尔多斯供电分公司 | 鄂局东胜供电分局 | 鄂尔多斯市东胜区35kV铜川变915团结二回线配变改造工程等26项工程鄂尔多斯市东胜区35kV铜川变915团结二回线配变改造工程等26项工程核算单体 | 一次设备 | 环网柜 | 环网柜,AC10kV,630A,进出线全部断路器,固体,二进四出,预留DTU位置 | 面 | 5 | - |  |  | 2022-05-15 | 买方指定仓库地面交货 | 800999703 | 310011605000090
|  | 配网工程 | 鄂尔多斯供电分公司 | 鄂局东胜供电分局 | 鄂尔多斯市东胜区35kV铜川变915团结二回线配变改造工程等26项工程鄂尔多斯市东胜区35kV铜川变915团结二回线配变改造工程等26项工程核算单体 | 一次设备 | 一二次融合成套环网箱 | 一二次融合成套环网箱,AC10KV,固体绝缘,电动,集中式DTU,二进六出,进出 | 面 | 2 | - |  |  | 2022-05-15 | 买方指定仓库地面交货 | 801000025 | 310011605000110
|  | 配网工程 | 鄂尔多斯供电分公司 | 鄂局东胜供电分局 | 鄂尔多斯市东胜区35kV铜川变915团结二回线配变改造工程等26项工程鄂尔多斯市东胜区35kV铜川变915团结二回线配变改造工程等26项工程核算单体 | 一次设备 | 环网柜 | 环网柜,AC10kV,630A,进出线全部断路器,固体,二进六出,是,是,带母联 | 面 | 1 | - |  |  | 2022-05-15 | 买方指定仓库地面交货 | 801009740 | 310011605000130
|  | 配网工程 | 鄂尔多斯供电分公司 | 鄂局鄂托克供电分局 | 鄂尔多斯市鄂托克旗110kV乌兰变913乌镇东线改造等2项工程鄂尔多斯市鄂托克旗110kV乌兰变913乌镇东线改造等2项工程核算单体 | 一次设备 | 一二次融合成套环网箱 | 一二次融合成套环网箱,AC10KV,固体绝缘,电动,无DTU,二进四出,进出线断 | 面 | 2 | - |  |  | 2022-05-15 | 买方指定仓库地面交货 | 801001788 | 310011593600010
41-4 | 固体绝缘环网柜 | 配网工程 | 鄂尔多斯供电分公司 | 鄂局康巴什供电分局 | 鄂尔多斯市康巴什区110kV景观河变927满世尚都线改造等11项工程鄂尔多斯市康巴什区110kV景观河变927满世尚都线改造等11项工程核算单体 | 一次设备 | 一二次融合成套环网箱 | 一二次融合成套环网箱,AC10KV,固体绝缘,电动,集中式DTU,二进四出,进出 | 面 | 3 | - | 347 |  | 2022-05-15 | 买方指定仓库地面交货 | 801000027 | 310011613300030
|  | 配网工程 | 鄂尔多斯供电分公司 | 鄂局康巴什供电分局 | 鄂尔多斯市康巴什区110kV景观河变927满世尚都线改造等11项工程鄂尔多斯市康巴什区110kV景观河变927满世尚都线改造等11项工程核算单体 | 一次设备 | 环网柜 | 环网柜,AC10kV,630A,进出线全部断路器,固体,二进四出,预留DTU位置 | 面 | 1 | - |  |  | 2022-05-15 | 买方指定仓库地面交货 | 800999703 | 310011613300040
|  | 配网工程 | 鄂尔多斯供电分公司 | 鄂局伊金霍洛旗供电分局 | 鄂尔多斯市伊金霍洛旗110kV南郊变电站新建送出工程等12项工程鄂尔多斯市伊金霍洛旗110kV南郊变电站新建送出工程等12项工程核算单体 | 一次设备 | 一二次融合成套环网箱 | 一二次融合成套环网箱,AC10KV,固体绝缘,电动,集中式DTU,二进二出,进出 | 面 | 1 | - |  |  | 2022-05-15 | 买方指定仓库地面交货 | 801000026 | 310011570101280
|  | 配网工程 | 鄂尔多斯供电分公司 | 鄂局伊金霍洛旗供电分局 | 鄂尔多斯市伊金霍洛旗110kV南郊变电站新建送出工程等12项工程鄂尔多斯市伊金霍洛旗110kV南郊变电站新建送出工程等12项工程核算单体 | 一次设备 | 一二次融合成套环网箱 | 一二次融合成套环网箱,AC10KV,固体绝缘,电动,集中式DTU,二进四出,进出 | 面 | 5 | - |  |  | 2022-05-15 | 买方指定仓库地面交货 | 801000027 | 310011570101290
|  | 配网工程 | 鄂尔多斯供电分公司 | 鄂局伊金霍洛旗供电分局 | 鄂尔多斯市伊金霍洛旗110kV南郊变电站新建送出工程等12项工程鄂尔多斯市伊金霍洛旗110kV南郊变电站新建送出工程等12项工程核算单体 | 一次设备 | 一二次融合成套环网箱 | 一二次融合成套环网箱,AC10KV,固体绝缘,电动,集中式DTU,二进六出,进出 | 面 | 1 | - |  |  | 2022-05-15 | 买方指定仓库地面交货 | 801000025 | 310011570101300
|  | 配网工程 | 鄂尔多斯供电分公司 | 鄂局伊金霍洛旗供电分局 | 鄂尔多斯市伊金霍洛旗110kV南郊变电站新建送出工程等12项工程鄂尔多斯市伊金霍洛旗110kV南郊变电站新建送出工程等12项工程核算单体 | 一次设备 | 环网柜 | 环网柜,AC10kV,630A,进出线全部断路器,固体,二进四出,预留DTU位置 | 面 | 1 | - |  |  | 2022-05-15 | 买方指定仓库地面交货 | 800999703 | 310011570102000
41-5 | 固体绝缘环网柜 | 配网工程 | 呼和浩特供电分公司 | 呼供鸿盛工业园区供电分局 | 呼和浩特市鸿盛工业园区恰西110千伏变电站新建3回10千伏线路送出等7项工程（基科尔沁220千伏变电站新建10千伏线路送出工程 | 一次设备 | 环网柜 | 环网柜,AC10kV,630A,进出线全部断路器,固体,二进四出,预留DTU位置 | 面 | 2 | - | 337.8 |  | 2022-05-15 | 买方指定仓库地面交货 | 800999703 | 310011669600670
|  | 配网工程 | 呼和浩特供电分公司 | 呼供鸿盛工业园区供电分局 | 呼和浩特市鸿盛工业园区恰西110千伏变电站新建3回10千伏线路送出等7项工程（基恰西110千伏变电站新建3回10千伏线路送出工程 | 一次设备 | 环网柜 | 环网柜,AC10kV,630A,二进四出,固体,无型号,是 | 面 | 4 | - |  |  | 2022-05-15 | 买方指定仓库地面交货 | 800997080 | 310011668400010
|  | 配网工程 | 呼和浩特供电分公司 | 呼供鸿盛工业园区供电分局 | 呼和浩特市新城区乌素图220千伏变电站951已线延伸切改等4项工程百合110千伏变电站新建1回10千伏线路送出工程 | 一次设备 | 一二次融合成套环网箱 | 一二次融合成套环网箱,AC10KV,固体绝缘,电动,集中式DTU,二进四出,进出 | 面 | 1 | - |  |  | 2022-05-15 | 买方指定仓库地面交货 | 801000027 | 310011661800010
|  | 配网工程 | 呼和浩特供电分公司 | 呼供回民供电分局 | 呼和浩特市2022年城镇老旧小区供电设施改造项目呼和浩特市回民区2022年城镇老旧小区供电设施改造项目 | 一次设备 | 一二次融合成套环网箱 | 一二次融合成套环网箱,AC10KV,固体绝缘,电动,集中式DTU,二进四出,进出 | 面 | 1 | - |  |  | 2022-05-15 | 买方指定仓库地面交货 | 801000027 | 310011675400450
|  | 配网工程 | 呼和浩特供电分公司 | 呼供回民供电分局 | 呼和浩特市回民区110千伏天骄变电站新建3回10千伏线路送出等4项工程（基建）回民区110千伏天骄变电站新建3回10千伏线路送出工程 | 一次设备 | 一二次融合成套环网箱 | 一二次融合成套环网箱,AC10KV,固体绝缘,电动,集中式DTU,二进四出,进出 | 面 | 2 | - |  |  | 2022-05-15 | 买方指定仓库地面交货 | 801000027 | 310011665300590
|  | 配网工程 | 呼和浩特供电分公司 | 呼供金桥供分电分局 | 呼和浩特市赛罕区五里营110千伏变电站新建1回10千伏线路送出等5项工程金桥五里营110千伏变电站I回千伏 | 一次设备 | 一二次融合成套环网箱 | 一二次融合成套环网箱,AC10KV,固体绝缘,电动,集中式DTU,二进四出,进出 | 面 | 1 | - |  |  | 2022-05-15 | 买方指定仓库地面交货 | 801000027 | 310011688400370
|  | 配网工程 | 呼和浩特供电分公司 | 呼供金桥供分电分局 | 呼和浩特市赛罕区五里营110千伏变电站新建1回10千伏线路送出等5项工程金桥五里营110千伏变电站I回千伏 | 一次设备 | 一二次融合成套环网箱 | 一二次融合成套环网箱,AC10KV,固体绝缘,电动,集中式DTU,二进四出,进出 | 面 | 1 | - |  |  | 2022-05-15 | 买方指定仓库地面交货 | 801000027 | 310011679100020
41-6 | 固体绝缘环网柜 | 配网工程 | 呼和浩特供电分公司 | 呼供赛罕供电分局 | 呼和浩特市赛罕区110千伏丁香变新建1回10千伏线路切改东郊变942台东线等9项110千伏丁香变969东街线切改保东线工程 | 一次设备 | 环网柜 | 环网柜,AC10kV,630A,进出线全部断路器,固体,二进二出,预留DTU位置 | 面 | 1 | - | 394.3 |  | 2022-05-15 | 买方指定仓库地面交货 | 800999359 | 310011679600010
|  | 配网工程 | 呼和浩特供电分公司 | 呼供赛罕供电分局 | 呼和浩特市赛罕区110千伏丁香变新建1回10千伏线路切改东郊变942台东线等9项110千伏丁香变新建2回10千伏线路切改东郊变942台东线及泰安变9506工程 | 一次设备 | 环网柜 | 环网柜,AC10kV,630A,进出线全部断路器,固体,二进四出,预留DTU位置 | 面 | 2 | - |  |  | 2022-05-15 | 买方指定仓库地面交货 | 800999703 | 310011681200010
|  | 配网工程 | 呼和浩特供电分公司 | 呼供赛罕供电分局 | 呼和浩特市赛罕区110千伏丁香变新建1回10千伏线路切改东郊变942台东线等9项110千伏泰安变新建1回10千伏线路送出工程 | 一次设备 | 一二次融合成套环网箱 | 一二次融合成套环网箱,AC10KV,固体绝缘,电动,集中式DTU,二进四出,进出 | 面 | 3 | - |  |  | 2022-05-15 | 买方指定仓库地面交货 | 801000027 | 310011679500010
|  | 配网工程 | 呼和浩特供电分公司 | 呼供赛罕供电分局 | 呼和浩特市赛罕区110千伏丁香变新建1回10千伏线路切改东郊变942台东线等9项220kV秀水变新建2回10kV线路送出工程 | 一次设备 | 一二次融合成套环网箱 | 一二次融合成套环网箱,AC10KV,固体绝缘,电动,集中式DTU,二进四出,进出 | 面 | 4 | - |  |  | 2022-05-15 | 买方指定仓库地面交货 | 801000027 | 310011679300010
|  | 配网工程 | 呼和浩特供电分公司 | 呼供赛罕供电分局 | 呼和浩特市赛罕区五里营110千伏变电站新建1回10千伏线路送出等5项工程哈达110千伏变电站新建2回10千伏线路送出工程 | 一次设备 | 一二次融合成套环网箱 | 一二次融合成套环网箱,AC10KV,固体绝缘,电动,集中式DTU,二进四出,进出 | 面 | 4 | - |  |  | 2022-05-15 | 买方指定仓库地面交货 | 801000027 | 310011666000010
41-7 | 固体绝缘环网柜 | 配网工程 | 呼和浩特供电分公司 | 呼供新城供电分局 | 呼和浩特市新城区乌素图220千伏变电站951已线延伸切改等4项工程呼和浩特市新城区科尔沁220千伏变电站956鸿南线等6回10千伏线路延伸切改工程 | 一次设备 | 一二次融合成套环网箱 | 一二次融合成套环网箱,AC10KV,固体绝缘,电动,集中式DTU,二进四出,进出 | 面 | 18 | - | 527.4 |  | 2022-05-15 | 买方指定仓库地面交货 | 801000027 | 310011671000010
41-8 | 固体绝缘环网柜 | 配网工程 | 呼和浩特供电分公司 | 呼供新城供电分局 | 110千伏恰西变电站新建1回10千伏线路送出工程10kV配电站工程(新建) | 一次设备 | 环网柜 | 环网柜,AC10kV,630A,进出线全部断路器,固体,二进四出,否 | 面 | 1 | - | 465.5 |  | 2022-05-15 | 买方指定仓库地面交货 | 800999914 | 310011670900010
|  | 配网工程 | 呼和浩特供电分公司 | 呼供新城供电分局 | 呼和浩特市2022年城镇老旧小区供电设施改造项目呼和浩特市新城区2022年城镇老旧小区供电设施改造项目 | 一次设备 | 环网柜 | 环网柜,AC10kV,630A,进出线全部断路器,固体,二进二出,预留DTU位置 | 面 | 1 | - |  |  | 2022-05-15 | 买方指定仓库地面交货 | 800999359 | 310011682900170
|  | 配网工程 | 呼和浩特供电分公司 | 呼供新城供电分局 | 呼和浩特市2022年城镇老旧小区供电设施改造项目呼和浩特市新城区2022年城镇老旧小区供电设施改造项目 | 一次设备 | 环网柜 | 环网柜,AC10kV,630A,进出线全部断路器,固体,二进四出,预留DTU位置 | 面 | 1 | - |  |  | 2022-05-15 | 买方指定仓库地面交货 | 800999703 | 310011682900180
|  | 配网工程 | 呼和浩特供电分公司 | 呼供新城供电分局 | 呼和浩特市新城区乌素图220千伏变电站951已线延伸切改等4项工程10kV电缆配电线路工程(新建) | 一次设备 | 一二次融合成套环网箱 | 一二次融合成套环网箱,AC10KV,固体绝缘,电动,集中式DTU,二进四出,进出 | 面 | 6 | - |  |  | 2022-05-15 | 买方指定仓库地面交货 | 801000027 | 310011665400010
|  | 配网工程 | 呼和浩特供电分公司 | 呼供新城供电分局 | 呼和浩特市新城区乌素图220千伏变电站951已线延伸切改等4项工程呼和浩特市新城区乌素图220千伏变电站951已线延伸切改工程 | 一次设备 | 一二次融合成套环网箱 | 一二次融合成套环网箱,AC10KV,固体绝缘,电动,集中式DTU,二进四出,进出 | 面 | 1 | - |  |  | 2022-05-15 | 买方指定仓库地面交货 | 801000027 | 310011673100010
|  | 配网工程 | 呼和浩特供电分公司 | 呼供新城供电分局 | 呼和浩特市新城区乌素图220千伏变电站951已线延伸切改等4项工程呼和浩特市新城区乌素图220千伏变电站951已线延伸切改工程 | 一次设备 | 一二次融合成套环网箱 | 一二次融合成套环网箱,AC10KV,固体绝缘,电动,集中式DTU,二进二出,进出 | 面 | 1 | - |  |  | 2022-05-15 | 买方指定仓库地面交货 | 801000026 | 310011673100020
|  | 配网工程 | 呼和浩特供电分公司 | 呼供玉泉供电分局 | 呼和浩特市2022年城镇老旧小区供电设施改造项目呼和浩特市玉泉区2022年城镇老旧小区供电设施改造项目 | 一次设备 | 一二次融合成套环网箱 | 一二次融合成套环网箱,AC10KV,固体绝缘,电动,集中式DTU,二进二出,进出 | 面 | 1 | - |  |  | 2022-05-15 | 买方指定仓库地面交货 | 801000026 | 310011675500070
|  | 配网工程 | 呼和浩特供电分公司 | 呼供玉泉供电分局 | 呼和浩特市玉泉区110千伏五里营变电站新建1回10千伏线路送出等4项工程玉泉区金河水厂110千伏变电站新建1回10千伏线路送出工程 | 一次设备 | 环网柜 | 环网柜,AC10kV,1250A,进出线全部断路器,固体,二进八出,是,是,带母 | 面 | 1 | - |  |  | 2022-05-15 | 买方指定仓库地面交货 | 801011293 | 310011680200180
|  | 配网工程 | 呼和浩特供电分公司 | 呼供玉泉供电分局 | 呼和浩特市玉泉区110千伏五里营变电站新建1回10千伏线路送出等4项工程玉泉区五里营110千伏变电站新建1回10千伏线路送出工程 | 一次设备 | 一二次融合成套环网箱 | 一二次融合成套环网箱,AC10KV,固体绝缘,电动,集中式DTU,二进四出,进出 | 面 | 3 | - |  |  | 2022-05-15 | 买方指定仓库地面交货 | 801000027 | 310011680400140
41-9 | 固体绝缘环网柜 | 配网工程 | 乌兰察布供电分公司 | 乌盟局察哈尔供电分局 | 乌兰察布市集宁区220千伏集宁变931维多利I线10千伏线路改造等21项工程乌兰察布市集宁区220千伏集宁变931维多利I线10千伏线路改造等21项工程(察 | 一次设备 | 环网柜 | 环网柜,AC10kV,630A,进出线全部断路器,固体,二进四出,预留DTU位置 | 面 | 6 | - | 458 |  | 2022-05-15 | 买方指定仓库地面交货 | 800999703 | 310011610900010
|  | 配网工程 | 乌兰察布供电分公司 | 乌盟局察哈尔供电分局 | 乌兰察布市集宁区220千伏集宁变931维多利I线10千伏线路改造等21项工程乌兰察布市集宁区220千伏集宁变931维多利I线10千伏线路改造等21项工程(察 | 一次设备 | 一二次融合成套环网箱 | 一二次融合成套环网箱,AC10KV,固体绝缘,电动,集中式DTU,二进四出,进出 | 面 | 10 | - |  |  | 2022-05-15 | 买方指定仓库地面交货 | 801000027 | 310011610900020
41-10 | 固体绝缘环网柜 | 配网工程 | 锡林郭勒供电分公司 | 锡盟局配电网建设办公室 | 锡林郭勒盟二连浩特市110千伏西城变电站10千伏961西大II路线蒙古中学分支线10kV架空配电线路工程(新建) | 一次设备 | 环网柜 | 环网柜,AC10kV,630A,进线负荷开关，出线断路器,固体,二进四出,是 | 面 | 2 | - | 567.4 |  | 2022-05-15 | 买方指定仓库地面交货 | 800998812 | 310011665900460
|  | 配网工程 | 锡林郭勒供电分公司 | 锡盟局配电网建设办公室 | 锡林郭勒盟苏尼特右旗赛汉110千伏变电站10千伏952园区路线路改造等10项工程10kV架空配电线路工程(新建) | 一次设备 | 环网柜 | 环网柜,AC10kV,630A,进线负荷开关，出线断路器,固体,二进四出,是 | 面 | 5 | - |  |  | 2022-05-15 | 买方指定仓库地面交货 | 800998812 | 310011667300900
|  | 配网工程 | 锡林郭勒供电分公司 | 锡盟局配电网建设办公室 | 锡林郭勒盟苏尼特右旗赛汉110千伏变电站10千伏952园区路线路改造等10项工程10kV架空配电线路工程(新建) | 一次设备 | 环网柜 | 环网柜,AC10kV,630A,进线负荷开关，出线断路器,固体,二进四出,是 | 面 | 4 | - |  |  | 2022-05-15 | 买方指定仓库地面交货 | 800998812 | 310011667300910
|  | 配网工程 | 锡林郭勒供电分公司 | 锡盟局配电网建设办公室 | 锡林郭勒盟锡林浩特市东郊110千伏变电站960锡电线新建变压器等5项工程10kV架空配电线路工程(新建) | 一次设备 | 环网柜 | 环网柜,AC10kV,630A,进线负荷开关，出线断路器,固体,二进四出,是 | 面 | 1 | - |  |  | 2022-05-15 | 买方指定仓库地面交货 | 800998812 | 310011660600030
|  | 配网工程 | 锡林郭勒供电分公司 | 锡盟局乌拉盖供电分局 | 锡林郭勒盟乌拉盖管理区西郊35千伏变电站光明南线肉联支线改造工程等7项工程10kV架空配电线路工程(新建) | 一次设备 | 环网柜 | 环网柜,AC10kV,630A,进线负荷开关，出线断路器,固体,二进四出,是 | 面 | 5 | - |  |  | 2022-05-15 | 买方指定仓库地面交货 | 800998812 | 310011668300010
|  | 配网工程 | 锡林郭勒供电分公司 | 锡盟局乌拉盖供电分局 | 锡林郭勒盟乌拉盖管理区西郊35千伏变电站光明南线肉联支线改造工程等7项工程10kV架空配电线路工程(新建) | 一次设备 | 环网柜 | 环网柜,AC10kV,630A,进线负荷开关，出线断路器,固体,二进二出,是 | 面 | 2 | - |  |  | 2022-05-15 | 买方指定仓库地面交货 | 800998813 | 310011668300020
|  | 配网工程 | 锡林郭勒供电分公司 | 锡盟局镶黄旗供电分局 | 锡林郭勒盟镶黄旗110千伏黄旗变电站921砖厂线改造等4项工程10kV架空配电线路工程(改造) | 一次设备 | 环网柜 | 环网柜,AC10kV,630A,进线负荷开关，出线断路器,固体,二进四出,是 | 面 | 1 | - |  |  | 2022-05-15 | 买方指定仓库地面交货 | 800998812 | 310011666700560
|  | 配网工程 | 锡林郭勒供电分公司 | 锡盟局正镶白旗供电分局 | 锡林郭勒盟正镶白旗朝格温都110千伏变电站952明西路改造工程等2项工程10kV架空配电线路工程(新建) | 一次设备 | 环网柜 | 环网柜,AC10kV,630A,进线负荷开关，出线断路器,固体,二进四出,是 | 面 | 1 | - |  |  | 2022-05-15 | 买方指定仓库地面交货 | 800998812 | 310011673300010
83 | 钢管杆 | 配网工程 | 呼和浩特供电分公司 | 呼供和林供电分局 | 呼和浩特市和林格尔县国天盛乐（一、二期）20MW分散式风电项目（接网工程）10kV架空配电线路工程(新建) | 装置性材料 | 钢管杆（桩） | 钢管杆（桩）,AC10kV,单杆,双回,Q355,杆,耐张杆 | 吨 | 79.713 | - | 454.0724 | ----- | 2022-05-15 | 买方指定仓库地面交货 | 800998733 | 310011691100590
|  | 配网工程 | 呼和浩特供电分公司 | 呼供和林供电分局 | 呼和浩特市和林格尔县国天盛乐（一、二期）20MW分散式风电项目（接网工程）10kV架空配电线路工程(新建) | 装置性材料 | 钢管杆（桩） | 钢管杆（桩）,AC10kV,单杆,双回,Q355,杆,直线杆 | 吨 | 106.441 | - |  |  | 2022-05-15 | 买方指定仓库地面交货 | 800998730 | 310011691100600
|  | 配网工程 | 呼和浩特供电分公司 | 呼供和林供电分局 | 呼和浩特市和林格尔县国天盛乐（一、二期）20MW分散式风电项目（接网工程）10kV架空配电线路工程(新建) | 装置性材料 | 钢管杆（桩） | 钢管杆（桩）,AC10kV,单杆,双回,Q355,杆,终端杆 | 吨 | 9.707 | - |  |  | 2022-05-15 | 买方指定仓库地面交货 | 801001410 | 310011691100610
|  | 配网工程 | 乌海供电分公司 | 乌海局配电网建设办公室 | 乌海市海南区110千伏骆驼山变电站10千伏9212大华伟业线改造等9项工程110kV卓子山变电站10kV9204线更换改造工程 | 装置性材料 | 钢管杆（桩） | 钢管杆（桩）,AC10kV,单杆,单回,Q355,整套杆桩,耐张杆 | 吨 | 14.462 | - |  |  | 2022-05-31 | 买方指定仓库地面交货 | 800998736 | 310011657600310
|  | 配网工程 | 乌海供电分公司 | 乌海局配电网建设办公室 | 乌海市海南区110千伏骆驼山变电站10千伏9212大华伟业线改造等9项工程海南东110kV变电站新建10kV9103送出及负荷切改工程 | 装置性材料 | 钢管杆（桩） | 钢管杆（桩）,AC10kV,单杆,三回,Q355,整套杆桩,耐张杆 | 吨 | 14.964 | - |  |  | 2022-05-31 | 买方指定仓库地面交货 | 800998742 | 310011657800260
|  | 配网工程 | 乌海供电分公司 | 乌海局配电网建设办公室 | 乌海市海南区110千伏骆驼山变电站10千伏9212大华伟业线改造等9项工程海南东110kV变电站新建10kV9202送出及负荷切改工程 | 装置性材料 | 钢管杆（桩） | 钢管杆（桩）,AC10kV,单杆,四回,Q355,整套杆桩,直线杆 | 吨 | 4.603 | - |  |  | 2022-05-31 | 买方指定仓库地面交货 | 800998737 | 310011661200870
|  | 配网工程 | 乌海供电分公司 | 乌海局配电网建设办公室 | 乌海市海南区110千伏骆驼山变电站10千伏9212大华伟业线改造等9项工程海南东110kV变电站新建10kV9202送出及负荷切改工程 | 装置性材料 | 钢管杆（桩） | 钢管杆（桩）,AC10kV,单杆,四回,Q355,整套杆桩,耐张杆 | 吨 | 11.033 | - |  |  | 2022-05-31 | 买方指定仓库地面交货 | 800998753 | 310011661200880
|  | 配网工程 | 乌海供电分公司 | 乌海局配电网建设办公室 | 乌海市海南区110千伏骆驼山变电站10千伏9212大华伟业线改造等9项工程卧龙岗220kV变电站10kV9111、9208线改造工程 | 装置性材料 | 钢管杆（桩） | 钢管杆（桩）,AC10kV,单杆,双回,Q355,整套杆桩,耐张杆 | 吨 | 13.312 | - |  |  | 2022-05-31 | 买方指定仓库地面交货 | 800998743 | 310011661300970
|  | 配网工程 | 锡林郭勒供电分公司 | 锡盟局配电网建设办公室 | 锡林郭勒盟多伦县东城区35千伏变电站北二环963线10千伏线路改造等3项工程10kV架空配电线路工程(新建) | 装置性材料 | 钢管杆（桩） | 钢管杆（桩）,AC10kV,单杆,双回,Q355,桩,终端杆 | 吨 | 4.792 | - |  |  | 2022-06-30 | 买方指定仓库地面交货 | 801001941 | 310011674100660
|  | 配网工程 | 锡林郭勒供电分公司 | 锡盟局配电网建设办公室 | 锡林郭勒盟苏尼特右旗赛汉110千伏变电站10千伏952园区路线路改造等10项工程10kV架空配电线路工程(新建) | 装置性材料 | 钢管杆（桩） | 钢管杆（桩）,AC10kV,单杆,双回,Q355,桩,终端杆 | 吨 | 63.214 | - |  |  | 2022-06-30 | 买方指定仓库地面交货 | 801001941 | 310011667300090
|  | 配网工程 | 锡林郭勒供电分公司 | 锡盟局配电网建设办公室 | 锡林郭勒盟太仆寺旗2021年农网改造升级第二批10千伏及以下工程（一）10kV架空配电线路工程(新建) | 装置性材料 | 钢管杆（桩） | 钢管杆（桩）,AC10kV,单杆,双回,Q355,桩,终端杆 | 吨 | 9.296 | - |  |  | 2022-06-30 | 买方指定仓库地面交货 | 801001941 | 310010593500830
|  | 配网工程 | 锡林郭勒供电分公司 | 锡盟局配电网建设办公室 | 锡林郭勒盟太仆寺旗宝昌110千伏变电站960冷库线10千伏线路改造工程等4项工程10kV架空配电线路工程(新建) | 装置性材料 | 钢管杆（桩） | 钢管杆（桩）,AC10kV,单杆,双回,Q355,桩,终端杆 | 吨 | 37.077 | - |  |  | 2022-06-30 | 买方指定仓库地面交货 | 801001941 | 310011678100290
|  | 配网工程 | 锡林郭勒供电分公司 | 锡盟局配电网建设办公室 | 锡林郭勒盟锡林浩特市东郊110千伏变电站960锡电线新建变压器等5项工程10kV架空配电线路工程(新建) | 装置性材料 | 钢管杆（桩） | 钢管杆（桩）,AC10kV,单杆,双回,Q355,桩,终端杆 | 吨 | 6.094 | - |  |  | 2022-06-30 | 买方指定仓库地面交货 | 801001941 | 310011660600080
|  | 配网工程 | 锡林郭勒供电分公司 | 锡盟局正镶白旗供电分局 | 锡林郭勒盟正镶白旗朝格温都110千伏变电站952明西路改造工程等2项工程10kV架空配电线路工程(新建) | 装置性材料 | 钢管杆（桩） | 钢管杆（桩）,AC10kV,单杆,双回,Q355,桩,终端杆 | 吨 | 103.263 | - |  |  | 2022-06-30 | 买方指定仓库地面交货 | 801001941 | 310011673300100
85 | 铁塔（用于220KV及以下工程） | 配网工程 | 呼和浩特供电分公司 | 呼供和林供电分局 | 呼和浩特市和林格尔县国天盛乐（一、二期）20MW分散式风电项目（接网工程）10kV架空配电线路工程(新建) | 装置性材料 | 铁塔 | 铁塔,AC110kV,双回路,角钢,Q355,耐张塔 | 吨 | 176.795 | - | 223.7402 | ----- | 2022-05-15 | 买方指定仓库地面交货 | 800997101 | 310011691100570
|  | 配网工程 | 呼和浩特供电分公司 | 呼供和林供电分局 | 呼和浩特市和林格尔县国天盛乐（一、二期）20MW分散式风电项目（接网工程）10kV架空配电线路工程(新建) | 装置性材料 | 铁塔 | 铁塔,AC110kV,双回路,角钢,Q355,直线塔 | 吨 | 58.721 | - |  |  | 2022-05-15 | 买方指定仓库地面交货 | 800996570 | 310011691100580
90-1 | 35KV及以下电缆 | 配网工程 | 阿拉善供电分公司 | 阿盟阿拉善右旗供电分局 | 阿拉善盟阿右旗110千伏上井子变电站9203城北II回线巴音博日格线改造等2项工阿右旗110千伏上井子变电站9203城北II回线巴音博日格线改造工程 | 装置性材料 | 电力电缆 | 电力电缆,AC10kV,YJV,150,3,22,ZC,无阻水 | 千米 | 0.116 | 490000 | 818.623 | 限中1个 | 2022-05-16 | 施工现场地面交货 | 800024001 | 310011662400250
|  | 配网工程 | 阿拉善供电分公司 | 阿盟阿拉善右旗供电分局 | 阿拉善盟阿右旗2022年城镇老旧小区供电设施改造项目0.4（电缆）配电线路工程(改造) | 装置性材料 | 低压电力电缆 | 低压电力电缆,YJV,铜,35/16,4+1芯,ZC,22,普通 | 千米 | 0.03 | 183820 |  |  | 2022-05-16 | 施工现场地面交货 | 800023393 | 310011684800010
|  | 配网工程 | 阿拉善供电分公司 | 阿盟阿拉善右旗供电分局 | 阿拉善盟阿右旗2022年城镇老旧小区供电设施改造项目0.4（电缆）配电线路工程(改造) | 装置性材料 | 低压电力电缆 | 低压电力电缆,YJV,铜,95,4芯,ZC,22,普通 | 千米 | 0.06 | 435250 |  |  | 2022-05-16 | 施工现场地面交货 | 800023991 | 310011684800110
|  | 配网工程 | 阿拉善供电分公司 | 阿盟阿拉善右旗供电分局 | 阿拉善盟阿右旗2022年城镇老旧小区供电设施改造项目0.4（电缆）配电线路工程(改造) | 装置性材料 | 低压电力电缆 | 低压电力电缆,YJV,铜,35/16,4+1芯,ZC,22,普通 | 千米 | 0.05 | 183820 |  |  | 2022-05-16 | 施工现场地面交货 | 800023393 | 310011684800120
|  | 配网工程 | 阿拉善供电分公司 | 阿盟巴彦浩特供电分局 | 阿拉善盟阿左旗110千伏乌素图变电站9304贺兰线I回线设备改造等4项工程贺兰山220千伏变电站9104银巴线南田队新变等台区低压线路改造工程 | 装置性材料 | 电力电缆 | 电力电缆,AC10kV,YJV,50,3,22,ZC,无阻水 | 千米 | 0.077 | 205000 |  |  | 2022-05-16 | 施工现场地面交货 | 800021447 | 310011665200080
|  | 配网工程 | 阿拉善供电分公司 | 阿盟巴彦浩特供电分局 | 阿拉善盟阿左旗110千伏乌素图变电站9304贺兰线I回线设备改造等4项工程贺兰山220千伏变电站9104银巴线南田队新变等台区低压线路改造工程 | 装置性材料 | 低压电力电缆 | 低压电力电缆,YJLV,铝,35,4芯,ZC,22,普通 | 千米 | 1.044 | 23000 |  |  | 2022-05-16 | 施工现场地面交货 | 800023835 | 310011665200090
|  | 配网工程 | 阿拉善供电分公司 | 阿盟巴彦浩特供电分局 | 阿拉善盟阿左旗110千伏乌素图变电站9304贺兰线I回线设备改造等4项工程贺兰山220千伏变电站9104银巴线南田队新变等台区低压线路改造工程 | 装置性材料 | 低压电力电缆 | 低压电力电缆,YJV,铜,70,4芯,ZC,无铠装,普通,0.6/1KV | 千米 | 0.024 | 220000 |  |  | 2022-05-16 | 施工现场地面交货 | 800996067 | 310011665200100
|  | 配网工程 | 阿拉善供电分公司 | 阿盟巴彦浩特供电分局 | 阿拉善盟阿左旗110千伏乌素图变电站9304贺兰线I回线设备改造等4项工程贺兰山220千伏变电站9104银巴线南田队新变等台区低压线路改造工程 | 装置性材料 | 低压电力电缆 | 低压电力电缆,YJV,铜,120,4芯,ZC,22,普通 | 千米 | 0.294 | 395000 |  |  | 2022-05-16 | 施工现场地面交货 | 800023815 | 310011665200110
|  | 配网工程 | 阿拉善供电分公司 | 阿盟巴彦浩特供电分局 | 阿拉善盟阿左旗110千伏乌素图变电站9304贺兰线I回线设备改造等4项工程贺兰山220千伏变电站9104银巴线南田队新变等台区低压线路改造工程 | 装置性材料 | 低压电力电缆 | 低压电力电缆,YJV,铜,150,4芯,ZC,无铠装,普通,0.6/1KV | 千米 | 0.228 | 495000 |  |  | 2022-05-16 | 施工现场地面交货 | 801002254 | 310011665200120
|  | 配网工程 | 阿拉善供电分公司 | 阿盟巴彦浩特供电分局 | 阿拉善盟阿左旗110千伏乌素图变电站9304贺兰线I回线设备改造等4项工程贺兰山220千伏变电站9104银巴线南田队新变等台区低压线路改造工程 | 装置性材料 | 低压电力电缆 | 低压电力电缆,YJV,铜,185,4芯,ZC,22,普通 | 千米 | 0.047 | 590000 |  |  | 2022-05-16 | 施工现场地面交货 | 800023807 | 310011665200130
|  | 配网工程 | 阿拉善供电分公司 | 阿盟巴彦浩特供电分局 | 阿拉善盟阿左旗110千伏乌素图变电站9304贺兰线I回线设备改造等4项工程贺兰山220千伏变电站9104银巴线南田队新变等台区低压线路改造工程 | 装置性材料 | 低压电力电缆 | 低压电力电缆,YJV,铜,185,4芯,ZC,无铠装,普通,1KV | 千米 | 0.228 | 590000 |  |  | 2022-05-16 | 施工现场地面交货 | 801010464 | 310011665200140
|  | 配网工程 | 阿拉善供电分公司 | 阿盟巴彦浩特供电分局 | 阿拉善盟阿左旗2022年城镇老旧小区供电设施改造项目0.4/0.2kV架空（电缆）配电线路工程(改造) | 装置性材料 | 低压电力电缆 | 低压电力电缆,YJV,铜,150,4芯,ZC,22,普通 | 千米 | 0.61 | 684040 |  |  | 2022-05-16 | 施工现场地面交货 | 800023948 | 310011681100060
|  | 配网工程 | 阿拉善供电分公司 | 阿盟巴彦浩特供电分局 | 阿拉善盟阿左旗2022年城镇老旧小区供电设施改造项目0.4/0.2kV架空（电缆）配电线路工程(改造) | 装置性材料 | 低压电力电缆 | 低压电力电缆,YJV,铜,70,4芯,ZC,22,普通 | 千米 | 0.17 | 317800 |  |  | 2022-05-16 | 施工现场地面交货 | 800023949 | 310011681100070
|  | 配网工程 | 阿拉善供电分公司 | 阿盟巴彦浩特供电分局 | 阿拉善盟阿左旗2022年城镇老旧小区供电设施改造项目0.4/0.2kV架空（电缆）配电线路工程(改造) | 装置性材料 | 低压电力电缆 | 低压电力电缆,YJV,铜,50,4+1芯,ZC,22,普通,1KV | 千米 | 7.63 | 251850 |  |  | 2022-05-16 | 施工现场地面交货 | 801003438 | 310011681100080
|  | 配网工程 | 阿拉善供电分公司 | 阿盟巴彦浩特供电分局 | 阿拉善盟阿左旗2022年城镇老旧小区供电设施改造项目0.4/0.2kV架空（电缆）配电线路工程(改造) | 装置性材料 | 低压电力电缆 | 低压电力电缆,YJV,铜,35/16,4+1芯,ZC,22,普通 | 千米 | 5.875 | 183820 |  |  | 2022-05-16 | 施工现场地面交货 | 800023393 | 310011681100090
|  | 配网工程 | 阿拉善供电分公司 | 阿盟额济纳供电分局 | 阿拉善盟额济纳旗110千伏策克变电站9204市政II回线路改造等5项工程110千伏策克变电站9202站台线新建线路工程（洗煤厂） | 装置性材料 | 电力电缆 | 电力电缆,AC10kV,YJV,185,3,22,ZA,Z | 千米 | 0.209 | 590000 |  |  | 2022-05-16 | 施工现场地面交货 | 800024133 | 310011659800150
|  | 配网工程 | 阿拉善供电分公司 | 阿盟额济纳供电分局 | 阿拉善盟额济纳旗110千伏策克变电站9204市政II回线路改造等5项工程110千伏策克变电站9204市政II回线路改造工程 | 装置性材料 | 电力电缆 | 电力电缆,AC10kV,YJV,185,3,22,ZA,Z | 千米 | 0.368 | 590000 |  |  | 2022-05-16 | 施工现场地面交货 | 800024133 | 310011611000160
|  | 配网工程 | 阿拉善供电分公司 | 阿盟额济纳供电分局 | 阿拉善盟额济纳旗110千伏策克变电站9204市政II回线路改造等5项工程110千伏策克变电站9205市政III回线路改造工程 | 装置性材料 | 电力电缆 | 电力电缆,AC10kV,YJV,400,3,22,ZC,无阻水 | 千米 | 0.797 | 1080000 |  |  | 2022-05-16 | 施工现场地面交货 | 800024424 | 310011659900190
|  | 配网工程 | 阿拉善供电分公司 | 阿盟额济纳供电分局 | 阿拉善盟额济纳旗110千伏策克变电站9204市政II回线路改造等5项工程110千伏策克变电站9205市政III回线路改造工程 | 装置性材料 | 电力电缆 | 电力电缆,AC10kV,YJV,150,3,22,ZC,无阻水 | 千米 | 0.11 | 490000 |  |  | 2022-05-16 | 施工现场地面交货 | 800024001 | 310011659900200
|  | 配网工程 | 阿拉善供电分公司 | 阿盟额济纳供电分局 | 阿拉善盟额济纳旗110千伏策克变电站9204市政II回线路改造等5项工程35千伏达镇南变电站9201工业园Ⅰ线与9202工业园Ⅱ线联络工程 | 装置性材料 | 电力电缆 | 电力电缆,AC10kV,YJV,150,3,22,ZC,无阻水 | 千米 | 0.099 | 490000 |  |  | 2022-05-16 | 施工现场地面交货 | 800024001 | 310011660000160
|  | 配网工程 | 阿拉善供电分公司 | 阿盟乌素图供电分局 | 阿拉善盟阿左旗110千伏乌素图变电站9304贺兰线I回线设备改造等4项工程110千伏乌素图变电站9304贺兰Ⅰ回线设备改造工程 | 装置性材料 | 电力电缆 | 电力电缆,AC10kV,YJLV,150,3,22,ZC,Z | 千米 | 0.066 | 245000 |  |  | 2022-05-16 | 施工现场地面交货 | 800021458 | 310011662000010
|  | 配网工程 | 阿拉善供电分公司 | 阿盟乌素图供电分局 | 阿拉善盟阿左旗110千伏乌素图变电站9304贺兰线I回线设备改造等4项工程110千伏乌素图变电站9304贺兰Ⅰ回线设备改造工程 | 装置性材料 | 电力电缆 | 电力电缆,AC10kV,YJLV,70,3,22,ZC,Z | 千米 | 0.022 | 120000 |  |  | 2022-05-16 | 施工现场地面交货 | 800024428 | 310011662000020
|  | 配网工程 | 阿拉善供电分公司 | 阿盟乌素图供电分局 | 阿拉善盟阿左旗110千伏乌素图变电站9304贺兰线I回线设备改造等4项工程110千伏乌素图变电站9304贺兰Ⅰ回线设备改造工程 | 装置性材料 | 电力电缆 | 电力电缆,AC10kV,YJV,240,3,22,ZC,通用 | 千米 | 0.077 | 683000 |  |  | 2022-05-16 | 施工现场地面交货 | 801001576 | 310011662000030
|  | 配网工程 | 阿拉善供电分公司 | 阿盟乌素图供电分局 | 阿拉善盟阿左旗110千伏乌素图变电站9304贺兰线I回线设备改造等4项工程110千伏乌素图变电站9304贺兰Ⅰ回线设备改造工程 | 装置性材料 | 电力电缆 | 电力电缆,AC10kV,YJLV,120,3,22,ZC,Z | 千米 | 0.022 | 175000 |  |  | 2022-05-16 | 施工现场地面交货 | 800024358 | 310011662000040
|  | 配网工程 | 阿拉善供电分公司 | 阿盟乌素图供电分局 | 阿拉善盟阿左旗110千伏乌素图变电站9304贺兰线I回线设备改造等4项工程35千伏八里庙变电站9101雅荷线与110千伏乌素图变电站9209新城区Ⅱ线新建 | 装置性材料 | 电力电缆 | 电力电缆,AC10kV,YJV,240,3,22,ZC,通用 | 千米 | 2.53 | 683000 |  |  | 2022-05-16 | 施工现场地面交货 | 801001576 | 310011664200230
|  | 配网工程 | 阿拉善供电分公司 | 阿盟乌素图供电分局 | 阿拉善盟阿左旗110千伏乌素图变电站9304贺兰线I回线设备改造等4项工程35千伏八里庙变电站9101雅荷线与110千伏乌素图变电站9209新城区Ⅱ线新建 | 装置性材料 | 电力电缆 | 电力电缆,AC10kV,YJLV,120,3,22,ZC,Z | 千米 | 0.044 | 175000 |  |  | 2022-05-16 | 施工现场地面交货 | 800024358 | 310011664200240
|  | 配网工程 | 阿拉善供电分公司 | 阿盟乌素图供电分局 | 阿拉善盟阿左旗110千伏乌素图变电站9304贺兰线I回线设备改造等4项工程35千伏八里庙变电站9103巴丹吉林线与110千伏乌素图变电站9304贺兰Ⅰ线新 | 装置性材料 | 电力电缆 | 电力电缆,AC10kV,YJV,240,3,22,ZC,通用 | 千米 | 1.21 | 683000 |  |  | 2022-05-16 | 施工现场地面交货 | 801001576 | 310011664100020
90-2 | 35KV及以下电缆 | 配网工程 | 巴彦淖尔供电分公司 | 巴盟局巴彦供分电分局 | 巴彦淖尔市临河区东郊220千伏变电站921东园Ⅰ回环网箱改造等2项工程10kV配电站工程(新建) | 装置性材料 | 电力电缆 | 电力电缆,AC10kV,YJV,120,3,22,ZC,无阻水 | 千米 | 0.25 | - | 726.7671 |  | 2022-05-15 | 施工现场地面交货 | 800024163 | 310011623100120
|  | 配网工程 | 巴彦淖尔供电分公司 | 巴盟局巴彦供分电分局 | 巴彦淖尔市临河区东郊220千伏变电站921东园Ⅰ回环网箱改造等2项工程10kV配电站工程(新建) | 装置性材料 | 低压电力电缆 | 低压电力电缆,YJV,铜,150,4芯,ZC,无铠装,普通,0.6/1KV | 千米 | 0.265 | - |  |  | 2022-05-15 | 施工现场地面交货 | 801002254 | 310011623101050
|  | 配网工程 | 巴彦淖尔供电分公司 | 巴盟局巴彦供分电分局 | 巴彦淖尔市临河区东郊220千伏变电站921东园Ⅰ回环网箱改造等2项工程10kV配电站工程(新建) | 装置性材料 | 低压电力电缆 | 低压电力电缆,YJV,铜,35,4芯,不阻燃,无铠装,普通 | 千米 | 0.315 | - |  |  | 2022-05-15 | 施工现场地面交货 | 800050588 | 310011623101060
|  | 配网工程 | 巴彦淖尔供电分公司 | 巴盟局巴彦供分电分局 | 巴彦淖尔市临河区东郊220千伏变电站921东园Ⅰ回环网箱改造等2项工程10kV配电站工程(新建) | 装置性材料 | 低压电力电缆 | 低压电力电缆,YJLV,铝,35,4芯,ZC,无铠装,普通,0.6/1KV | 千米 | 0.355 | - |  |  | 2022-05-15 | 施工现场地面交货 | 801000161 | 310011623101070
|  | 配网工程 | 巴彦淖尔供电分公司 | 巴盟局巴彦供分电分局 | 巴彦淖尔市临河区东郊220千伏变电站921东园Ⅰ回环网箱改造等2项工程10kV配电站工程(新建) | 装置性材料 | 低压电力电缆 | 低压电力电缆,YJLV,铝,16,4芯,不阻燃,无铠装,普通 | 千米 | 0.05 | - |  |  | 2022-05-15 | 施工现场地面交货 | 800050466 | 310011623101080
|  | 配网工程 | 巴彦淖尔供电分公司 | 巴盟局巴彦供分电分局 | 巴彦淖尔市临河区东郊220千伏变电站921东园Ⅰ回环网箱改造等2项工程10kV配电站工程(新建) | 装置性材料 | 低压电力电缆 | 低压电力电缆,YJLV,铝,25,2芯,ZC,无铠装,普通,1KV | 千米 | 0.03 | - |  |  | 2022-05-15 | 施工现场地面交货 | 801000182 | 310011623101090
|  | 配网工程 | 巴彦淖尔供电分公司 | 巴盟局磴口供电分局 | 巴彦淖尔市2022年磴口县城镇老旧小区供电设施改造项目0.4/0.2kV架空（电缆）配电线路工程(新建) | 装置性材料 | 低压电力电缆 | 低压电力电缆,YJV,铜,150,4芯,ZC,22,普通 | 千米 | 0.082 | - |  |  | 2022-05-15 | 施工现场地面交货 | 800023948 | 310011681800020
|  | 配网工程 | 巴彦淖尔供电分公司 | 巴盟局磴口供电分局 | 巴彦淖尔市2022年磴口县城镇老旧小区供电设施改造项目0.4/0.2kV架空（电缆）配电线路工程(新建) | 装置性材料 | 低压电力电缆 | 低压电力电缆,YJV,铜,150/70,4+1芯,ZC,22,通用,0.6/1K | 千米 | 0.045 | - |  |  | 2022-05-15 | 施工现场地面交货 | 801010358 | 310011681800030
|  | 配网工程 | 巴彦淖尔供电分公司 | 巴盟局磴口供电分局 | 巴彦淖尔市2022年磴口县城镇老旧小区供电设施改造项目0.4/0.2kV架空（电缆）配电线路工程(新建) | 装置性材料 | 低压电力电缆 | 低压电力电缆,YJV,铜,70/35,4+1芯,ZC,22,普通 | 千米 | 1.019 | - |  |  | 2022-05-15 | 施工现场地面交货 | 800023488 | 310011681800040
|  | 配网工程 | 巴彦淖尔供电分公司 | 巴盟局杭锦后旗供电分局 | 巴彦淖尔市2022年杭锦后旗城镇老旧小区供电设施改造项目0.4/0.2kV架空（电缆）配电线路工程(新建) | 装置性材料 | 低压电力电缆 | 低压电力电缆,YJV,铜,185,4芯,ZC,22,普通 | 千米 | 0.02 | - |  |  | 2022-05-15 | 施工现场地面交货 | 800023807 | 310011675800100
|  | 配网工程 | 巴彦淖尔供电分公司 | 巴盟局杭锦后旗供电分局 | 巴彦淖尔市2022年杭锦后旗城镇老旧小区供电设施改造项目0.4/0.2kV架空（电缆）配电线路工程(新建) | 装置性材料 | 低压电力电缆 | 低压电力电缆,YJV,铜,120,4芯,ZC,22,普通 | 千米 | 0.86 | - |  |  | 2022-05-15 | 施工现场地面交货 | 800023815 | 310011675800110
|  | 配网工程 | 巴彦淖尔供电分公司 | 巴盟局杭锦后旗供电分局 | 巴彦淖尔市2022年杭锦后旗城镇老旧小区供电设施改造项目0.4/0.2kV架空（电缆）配电线路工程(新建) | 装置性材料 | 低压电力电缆 | 低压电力电缆,YJV,铜,70/35,4+1芯,ZC,22,普通 | 千米 | 0.475 | - |  |  | 2022-05-15 | 施工现场地面交货 | 800023488 | 310011675800120
|  | 配网工程 | 巴彦淖尔供电分公司 | 巴盟局杭锦后旗供电分局 | 巴彦淖尔市2022年杭锦后旗城镇老旧小区供电设施改造项目0.4/0.2kV架空（电缆）配电线路工程(新建) | 装置性材料 | 低压电力电缆 | 低压电力电缆,YJV,铜,50/25,4+1芯,ZC,22,普通 | 千米 | 1.16 | - |  |  | 2022-05-15 | 施工现场地面交货 | 800023464 | 310011675800130
|  | 配网工程 | 巴彦淖尔供电分公司 | 巴盟局杭锦后旗供电分局 | 巴彦淖尔市2022年杭锦后旗城镇老旧小区供电设施改造项目0.4/0.2kV架空（电缆）配电线路工程(新建) | 装置性材料 | 低压电力电缆 | 低压电力电缆,YJV,铜,50,4芯,ZC,22,普通 | 千米 | 0.02 | - |  |  | 2022-05-15 | 施工现场地面交货 | 800023947 | 310011675800140
|  | 配网工程 | 巴彦淖尔供电分公司 | 巴盟局杭锦后旗供电分局 | 巴彦淖尔市2022年杭锦后旗城镇老旧小区供电设施改造项目0.4/0.2kV架空（电缆）配电线路工程(新建) | 装置性材料 | 低压电力电缆 | 低压电力电缆,YJV,铜,35,4芯,ZC,22,普通 | 千米 | 0.05 | - |  |  | 2022-05-15 | 施工现场地面交货 | 800023816 | 310011675800150
|  | 配网工程 | 巴彦淖尔供电分公司 | 巴盟局杭锦后旗供电分局 | 巴彦淖尔市2022年杭锦后旗城镇老旧小区供电设施改造项目0.4/0.2kV架空（电缆）配电线路工程(新建) | 装置性材料 | 低压电力电缆 | 低压电力电缆,YJV,铜,16,2芯,ZC,22,普通 | 千米 | 0.1 | - |  |  | 2022-05-15 | 施工现场地面交货 | 800024447 | 310011675800160
|  | 配网工程 | 巴彦淖尔供电分公司 | 巴盟局临河供电分局 | 巴彦淖尔市2022年临河区城镇老旧小区供电设施改造项目10kV架空配电线路工程(新建) | 装置性材料 | 电力电缆 | 电力电缆,AC10kV,YJV,70,3,22,ZC,通用 | 千米 | 0.093 | - |  |  | 2022-05-15 | 施工现场地面交货 | 801002117 | 310011683300040
|  | 配网工程 | 巴彦淖尔供电分公司 | 巴盟局临河供电分局 | 巴彦淖尔市2022年临河区城镇老旧小区供电设施改造项目10kV架空配电线路工程(新建) | 装置性材料 | 低压电力电缆 | 低压电力电缆,YJV,铜,120/70,4+1芯,ZC,22,普通 | 千米 | 0.328 | - |  |  | 2022-05-15 | 施工现场地面交货 | 800023802 | 310011683300050
|  | 配网工程 | 巴彦淖尔供电分公司 | 巴盟局临河供电分局 | 巴彦淖尔市2022年临河区城镇老旧小区供电设施改造项目10kV架空配电线路工程(新建) | 装置性材料 | 低压电力电缆 | 低压电力电缆,YJV,铜,70/35,4+1芯,ZC,22,普通 | 千米 | 0.547 | - |  |  | 2022-05-15 | 施工现场地面交货 | 800023488 | 310011683300060
|  | 配网工程 | 巴彦淖尔供电分公司 | 巴盟局临河供电分局 | 巴彦淖尔市2022年临河区城镇老旧小区供电设施改造项目10kV架空配电线路工程(新建) | 装置性材料 | 低压电力电缆 | 低压电力电缆,YJV,铜,35/16,4+1芯,ZC,22,普通 | 千米 | 0.752 | - |  |  | 2022-05-15 | 施工现场地面交货 | 800023393 | 310011683300070
|  | 配网工程 | 巴彦淖尔供电分公司 | 巴盟局临河供电分局 | 巴彦淖尔市2022年临河区城镇老旧小区供电设施改造项目10kV架空配电线路工程(新建) | 装置性材料 | 低压电力电缆 | 低压电力电缆,YJV,铜,16,2芯,ZC,无铠装,普通,1KV | 千米 | 0.212 | - |  |  | 2022-05-15 | 施工现场地面交货 | 801003440 | 310011683300080
|  | 配网工程 | 巴彦淖尔供电分公司 | 巴盟局临河供电分局 | 巴彦淖尔市2022年临河区城镇老旧小区供电设施改造项目10kV架空配电线路工程(新建) | 装置性材料 | 低压电力电缆 | 低压电力电缆,YJV,铜,25,4芯,ZC,无铠装,通用,0.6/1KV | 千米 | 0.045 | - |  |  | 2022-05-15 | 施工现场地面交货 | 801010469 | 310011683300090
|  | 配网工程 | 巴彦淖尔供电分公司 | 巴盟局前旗供电分局 | 巴彦淖尔市2022年乌拉特前旗城镇老旧小区供电设施改造项目乌拉特前旗城镇老旧小区供电设施改造项目材料采购 | 装置性材料 | 低压电力电缆 | 低压电力电缆,YJV,铜,240,4芯,通用,22,普通,1KV | 千米 | 0.28 | - |  |  | 2022-05-15 | 施工现场地面交货 | 801008210 | 310011680500030
|  | 配网工程 | 巴彦淖尔供电分公司 | 巴盟局前旗供电分局 | 巴彦淖尔市2022年乌拉特前旗城镇老旧小区供电设施改造项目乌拉特前旗城镇老旧小区供电设施改造项目材料采购 | 装置性材料 | 低压电力电缆 | 低压电力电缆,YJV,铜,150/70,4+1芯,ZC,22,通用,0.6/1K | 千米 | 1.91 | - |  |  | 2022-05-15 | 施工现场地面交货 | 801010358 | 310011680500040
|  | 配网工程 | 巴彦淖尔供电分公司 | 巴盟局前旗供电分局 | 巴彦淖尔市2022年乌拉特前旗城镇老旧小区供电设施改造项目乌拉特前旗城镇老旧小区供电设施改造项目材料采购 | 装置性材料 | 低压电力电缆 | 低压电力电缆,YJV,铜,70/35,4+1芯,ZC,22,普通 | 千米 | 3.935 | - |  |  | 2022-05-15 | 施工现场地面交货 | 800023488 | 310011680500050
|  | 配网工程 | 巴彦淖尔供电分公司 | 巴盟局前旗供电分局 | 巴彦淖尔市2022年乌拉特前旗城镇老旧小区供电设施改造项目乌拉特前旗城镇老旧小区供电设施改造项目材料采购 | 装置性材料 | 低压电力电缆 | 低压电力电缆,YJV,铜,35/16,4+1芯,ZC,22,普通 | 千米 | 6.175 | - |  |  | 2022-05-15 | 施工现场地面交货 | 800023393 | 310011680500060
|  | 配网工程 | 巴彦淖尔供电分公司 | 巴盟局乌拉特后旗供电分局 | 巴彦淖尔市2022年乌拉特后旗城镇老旧小区供电设施改造项目0.4/0.2kV架空（电缆）配电线路工程(新建) | 装置性材料 | 低压电力电缆 | 低压电力电缆,YJV,铜,150/70,4+1芯,ZC,22,通用,0.6/1K | 千米 | 0.12 | - |  |  | 2022-05-15 | 施工现场地面交货 | 801010358 | 310011682200010
|  | 配网工程 | 巴彦淖尔供电分公司 | 巴盟局乌拉特后旗供电分局 | 巴彦淖尔市2022年乌拉特后旗城镇老旧小区供电设施改造项目0.4/0.2kV架空（电缆）配电线路工程(新建) | 装置性材料 | 低压电力电缆 | 低压电力电缆,YJV,铜,70,4+1芯,ZC,22,普通,1KV | 千米 | 0.3 | - |  |  | 2022-05-15 | 施工现场地面交货 | 801003439 | 310011682200020
|  | 配网工程 | 巴彦淖尔供电分公司 | 巴盟局乌拉特后旗供电分局 | 巴彦淖尔市2022年乌拉特后旗城镇老旧小区供电设施改造项目0.4/0.2kV架空（电缆）配电线路工程(新建) | 装置性材料 | 低压电力电缆 | 低压电力电缆,YJV,铜,50/25,4+1芯,ZC,22,普通 | 千米 | 0.115 | - |  |  | 2022-05-15 | 施工现场地面交货 | 800023464 | 310011682200030
|  | 配网工程 | 巴彦淖尔供电分公司 | 巴盟局乌拉特后旗供电分局 | 巴彦淖尔市2022年乌拉特后旗城镇老旧小区供电设施改造项目0.4/0.2kV架空（电缆）配电线路工程(新建) | 装置性材料 | 低压电力电缆 | 低压电力电缆,YJV,铜,35/16,4+1芯,ZC,22,普通 | 千米 | 0.343 | - |  |  | 2022-05-15 | 施工现场地面交货 | 800023393 | 310011682200040
|  | 配网工程 | 巴彦淖尔供电分公司 | 巴盟局五原供电分局 | 巴彦淖尔市2022年五原县城镇老旧小区供电设施改造项目10kV架空配电线路工程(改造) | 装置性材料 | 电力电缆 | 电力电缆,AC10kV,YJV,70,3,22,ZC,通用 | 千米 | 0.46 | - |  |  | 2022-05-15 | 施工现场地面交货 | 801002117 | 310011682400020
|  | 配网工程 | 巴彦淖尔供电分公司 | 巴盟局五原供电分局 | 巴彦淖尔市2022年五原县城镇老旧小区供电设施改造项目10kV架空配电线路工程(改造) | 装置性材料 | 电力电缆 | 电力电缆,AC10kV,YJV,95,3,22,ZC,Z | 千米 | 0.2 | - |  |  | 2022-05-15 | 施工现场地面交货 | 800021300 | 310011682400030
|  | 配网工程 | 巴彦淖尔供电分公司 | 巴盟局五原供电分局 | 巴彦淖尔市2022年五原县城镇老旧小区供电设施改造项目10kV架空配电线路工程(改造) | 装置性材料 | 低压电力电缆 | 低压电力电缆,YJV,铜,120/70,4+1芯,ZC,22,普通 | 千米 | 1.54 | - |  |  | 2022-05-15 | 施工现场地面交货 | 800023802 | 310011682400040
|  | 配网工程 | 巴彦淖尔供电分公司 | 巴盟局五原供电分局 | 巴彦淖尔市2022年五原县城镇老旧小区供电设施改造项目10kV架空配电线路工程(改造) | 装置性材料 | 低压电力电缆 | 低压电力电缆,YJV,铜,70/35,4+1芯,ZC,22,普通 | 千米 | 1.93 | - |  |  | 2022-05-15 | 施工现场地面交货 | 800023488 | 310011682400050
|  | 配网工程 | 巴彦淖尔供电分公司 | 巴盟局五原供电分局 | 巴彦淖尔市2022年五原县城镇老旧小区供电设施改造项目10kV架空配电线路工程(改造) | 装置性材料 | 低压电力电缆 | 低压电力电缆,YJV,铜,35/16,4+1芯,ZC,22,普通 | 千米 | 2.109 | - |  |  | 2022-05-15 | 施工现场地面交货 | 800023393 | 310011682400060
90-3 | 35KV及以下电缆 | 配网工程 | 包头供电分公司 | 包供达茂供电分局 | 包头市2022年城镇老旧小区供电设施改造项目达茂 | 装置性材料 | 电力电缆 | 电力电缆,AC10kV,YJV,120,3,22,ZC,无阻水 | 千米 | 0.095 | - | 788.6131 |  | 2022-05-15 | 买方指定仓库地面交货 | 800024163 | 310011667800220
|  | 配网工程 | 包头供电分公司 | 包供达茂供电分局 | 包头市2022年城镇老旧小区供电设施改造项目达茂 | 装置性材料 | 低压电力电缆 | 低压电力电缆,YJV,铜,35/16,4+1芯,ZC,22,普通 | 千米 | 0.12 | - |  |  | 2022-05-15 | 买方指定仓库地面交货 | 800023393 | 310011667800230
|  | 配网工程 | 包头供电分公司 | 包供达茂供电分局 | 包头市2022年城镇老旧小区供电设施改造项目达茂 | 装置性材料 | 低压电力电缆 | 低压电力电缆,YJY,铜,50/25,4+1芯,ZC,22,普通 | 千米 | 0.25 | - |  |  | 2022-05-15 | 买方指定仓库地面交货 | 800023270 | 310011667800240
|  | 配网工程 | 包头供电分公司 | 包供达茂供电分局 | 包头市2022年城镇老旧小区供电设施改造项目达茂 | 装置性材料 | 低压电力电缆 | 低压电力电缆,YJY,铜,50,4芯,ZC,22,普通 | 千米 | 2.738 | - |  |  | 2022-05-15 | 买方指定仓库地面交货 | 800023792 | 310011667800260
|  | 配网工程 | 包头供电分公司 | 包供达茂供电分局 | 包头市2022年城镇老旧小区供电设施改造项目达茂 | 装置性材料 | 低压电力电缆 | 低压电力电缆,YJV,铜,95,4芯,ZC,22,普通 | 千米 | 0.466 | - |  |  | 2022-05-15 | 买方指定仓库地面交货 | 800023991 | 310011667800270
|  | 配网工程 | 包头供电分公司 | 包供达茂供电分局 | 包头市2022年城镇老旧小区供电设施改造项目达茂 | 装置性材料 | 低压电力电缆 | 低压电力电缆,YJV,铜,120,4芯,ZC,22,普通 | 千米 | 0.963 | - |  |  | 2022-05-15 | 买方指定仓库地面交货 | 800023815 | 310011667800280
|  | 配网工程 | 包头供电分公司 | 包供达茂供电分局 | 包头市2022年城镇老旧小区供电设施改造项目达茂 | 装置性材料 | 低压电力电缆 | 低压电力电缆,YJV,铜,185,4芯,ZC,22,普通 | 千米 | 0.27 | - |  |  | 2022-05-15 | 买方指定仓库地面交货 | 800023807 | 310011667800290
|  | 配网工程 | 包头供电分公司 | 包供达茂供电分局 | 包头市2022年城镇老旧小区供电设施改造项目达茂 | 装置性材料 | 低压电力电缆 | 低压电力电缆,YJY,铜,35,4芯,ZC,22,普通 | 千米 | 4.008 | - |  |  | 2022-05-15 | 买方指定仓库地面交货 | 800021301 | 310011667800340
|  | 配网工程 | 包头供电分公司 | 包供达茂供电分局 | 包头市达茂旗达茂变915百灵庙II回线线路改造等2项工程10kV架空配电线路工程(新建) | 装置性材料 | 电力电缆 | 电力电缆,AC10kV,YJV,300,3,22,ZC,无阻水 | 千米 | 0.835 | - |  |  | 2022-05-15 | 买方指定仓库地面交货 | 800024586 | 310011630000040
|  | 配网工程 | 包头供电分公司 | 包供达茂供电分局 | 包头市达茂旗达茂变915百灵庙II回线线路改造等2项工程10kV架空配电线路工程(新建) | 装置性材料 | 电力电缆 | 电力电缆,AC10kV,YJLV,120,3,22,ZC,无阻水 | 千米 | 0.07 | - |  |  | 2022-05-15 | 买方指定仓库地面交货 | 800024609 | 310011630000050
|  | 配网工程 | 包头供电分公司 | 包供九原供电分局 | 九原区如泰新建I回10KV线路与苏木911联络工程等28项工程（含新都）——基建九原区如泰新建I回10KV线路与苏木911联络工程等28项工程(九原) | 装置性材料 | 电力电缆 | 电力电缆,AC10kV,YJV,70,3,22,ZC,无阻水 | 千米 | 0.215 | - |  |  | 2022-05-15 | 买方指定仓库地面交货 | 800024134 | 310011636000830
|  | 配网工程 | 包头供电分公司 | 包供九原供电分局 | 九原区如泰新建I回10KV线路与苏木911联络工程等28项工程（含新都）——基建九原区如泰新建I回10KV线路与苏木911联络工程等28项工程(九原) | 装置性材料 | 电力电缆 | 电力电缆,AC10kV,YJV,120,3,22,ZC,无阻水 | 千米 | 0.109 | - |  |  | 2022-05-15 | 买方指定仓库地面交货 | 800024163 | 310011636000840
|  | 配网工程 | 包头供电分公司 | 包供九原供电分局 | 九原区如泰新建I回10KV线路与苏木911联络工程等28项工程（含新都）——基建九原区如泰新建I回10KV线路与苏木911联络工程等28项工程(九原) | 装置性材料 | 电力电缆 | 电力电缆,AC10kV,YJV,400,3,22,ZC,无阻水 | 千米 | 0.899 | - |  |  | 2022-05-15 | 买方指定仓库地面交货 | 800024424 | 310011636000850
|  | 配网工程 | 包头供电分公司 | 包供九原供电分局 | 九原区如泰新建I回10KV线路与苏木911联络工程等28项工程（含新都）——基建九原区如泰新建I回10KV线路与苏木911联络工程等28项工程(九原) | 装置性材料 | 电力电缆 | 电力电缆,AC10kV,YJV,185,3,22,ZC,无阻水 | 千米 | 0.385 | - |  |  | 2022-05-15 | 买方指定仓库地面交货 | 800024162 | 310011636000860
|  | 配网工程 | 包头供电分公司 | 包供九原供电分局 | 九原区如泰新建I回10KV线路与苏木911联络工程等28项工程（含新都）——基建九原区如泰新建I回10KV线路与苏木911联络工程等28项工程(九原) | 装置性材料 | 低压电力电缆 | 低压电力电缆,YJV,铜,70,4芯,ZC,22,普通 | 千米 | 0.05 | - |  |  | 2022-05-15 | 买方指定仓库地面交货 | 800023949 | 310011636000870
|  | 配网工程 | 包头供电分公司 | 包供九原供电分局 | 九原区如泰新建I回10KV线路与苏木911联络工程等28项工程（含新都）——基建九原区如泰新建I回10KV线路与苏木911联络工程等28项工程(九原) | 装置性材料 | 低压电力电缆 | 低压电力电缆,YJV,铜,95,4芯,ZC,22,普通 | 千米 | 0.02 | - |  |  | 2022-05-15 | 买方指定仓库地面交货 | 800023991 | 310011636000880
|  | 配网工程 | 包头供电分公司 | 包供九原供电分局 | 九原区如泰新建I回10KV线路与苏木911联络工程等28项工程（含新都）——基建九原区如泰新建I回10KV线路与苏木911联络工程等28项工程(九原) | 装置性材料 | 低压电力电缆 | 低压电力电缆,YJV,铜,120,4芯,ZC,22,普通 | 千米 | 0.156 | - |  |  | 2022-05-15 | 买方指定仓库地面交货 | 800023815 | 310011636000890
|  | 配网工程 | 包头供电分公司 | 包供九原供电分局 | 九原区如泰新建I回10KV线路与苏木911联络工程等28项工程（含新都）——基建九原区如泰新建I回10KV线路与苏木911联络工程等28项工程(九原) | 装置性材料 | 低压电力电缆 | 低压电力电缆,YJV,铜,150,4芯,ZC,22,普通 | 千米 | 0.044 | - |  |  | 2022-05-15 | 买方指定仓库地面交货 | 800023948 | 310011636000900
|  | 配网工程 | 包头供电分公司 | 包供九原供电分局 | 九原区如泰新建I回10KV线路与苏木911联络工程等28项工程（含新都）——基建九原区如泰新建I回10KV线路与苏木911联络工程等28项工程(九原) | 装置性材料 | 低压电力电缆 | 低压电力电缆,YJV,铜,185,4芯,ZC,22,普通 | 千米 | 0.01 | - |  |  | 2022-05-15 | 买方指定仓库地面交货 | 800023807 | 310011636000910
|  | 配网工程 | 包头供电分公司 | 包供东河供电分局 | 包头市2022年城镇老旧小区供电设施改造项目东河 | 装置性材料 | 低压电力电缆 | 低压电力电缆,YJV,铜,240,4芯,ZC,22,普通 | 千米 | 0.84 | - |  |  | 2022-05-15 | 买方指定仓库地面交货 | 800023946 | 310011678000050
|  | 配网工程 | 包头供电分公司 | 包供东河供电分局 | 包头市2022年城镇老旧小区供电设施改造项目东河 | 装置性材料 | 低压电力电缆 | 低压电力电缆,YJV,铜,150,4芯,ZC,22,普通 | 千米 | 4.276 | - |  |  | 2022-05-15 | 买方指定仓库地面交货 | 800023948 | 310011678000060
|  | 配网工程 | 包头供电分公司 | 包供东河供电分局 | 包头市2022年城镇老旧小区供电设施改造项目东河 | 装置性材料 | 低压电力电缆 | 低压电力电缆,YJV,铜,95,4芯,ZC,22,普通 | 千米 | 2.051 | - |  |  | 2022-05-15 | 买方指定仓库地面交货 | 800023991 | 310011678000070
|  | 配网工程 | 包头供电分公司 | 包供东河供电分局 | 包头市2022年城镇老旧小区供电设施改造项目东河 | 装置性材料 | 低压电力电缆 | 低压电力电缆,YJV,铜,95/50,4+1芯,ZC,22,普通 | 千米 | 0.662 | - |  |  | 2022-05-15 | 买方指定仓库地面交货 | 800023254 | 310011678000080
90-4 | 35KV及以下电缆 | 配网工程 | 包头供电分公司 | 包供东河供电分局 | 包头市2022年城镇老旧小区供电设施改造项目东河 | 装置性材料 | 低压电力电缆 | 低压电力电缆,YJV,铜,50/25,4+1芯,ZC,22,普通 | 千米 | 16.908 | - | 683.2241 |  | 2022-05-15 | 买方指定仓库地面交货 | 800023464 | 310011678000090
|  | 配网工程 | 包头供电分公司 | 包供东河供电分局 | 包头市2022年城镇老旧小区供电设施改造项目东河 | 装置性材料 | 低压电力电缆 | 低压电力电缆,YJV,铜,35/16,4+1芯,ZC,22,普通 | 千米 | 20.932 | - |  |  | 2022-05-15 | 买方指定仓库地面交货 | 800023393 | 310011678000100
|  | 配网工程 | 包头供电分公司 | 包供东河供电分局 | 包头市2022年城镇老旧小区供电设施改造项目东河 | 装置性材料 | 低压电力电缆 | 低压电力电缆,YJV,铜,16,2芯,ZC,22,普通 | 千米 | 0.425 | - |  |  | 2022-05-15 | 买方指定仓库地面交货 | 800024447 | 310011678000110
|  | 配网工程 | 包头供电分公司 | 包供固阳供电分局 | 包头市2022年城镇老旧小区供电设施改造项目固阳 | 装置性材料 | 低压电力电缆 | 低压电力电缆,YJV,铜,25/16,4+1芯,ZC,22,普通 | 千米 | 0.558 | - |  |  | 2022-05-15 | 买方指定仓库地面交货 | 800023362 | 310011683400050
|  | 配网工程 | 包头供电分公司 | 包供固阳供电分局 | 包头市2022年城镇老旧小区供电设施改造项目固阳 | 装置性材料 | 低压电力电缆 | 低压电力电缆,YJV,铜,50,4芯,ZC,22,普通 | 千米 | 0.083 | - |  |  | 2022-05-15 | 买方指定仓库地面交货 | 800023947 | 310011683400060
|  | 配网工程 | 包头供电分公司 | 包供固阳供电分局 | 包头市2022年城镇老旧小区供电设施改造项目固阳 | 装置性材料 | 低压电力电缆 | 低压电力电缆,YJV,铜,95,4芯,ZC,22,普通 | 千米 | 0.201 | - |  |  | 2022-05-15 | 买方指定仓库地面交货 | 800023991 | 310011683400070
90-5 | 35KV及以下电缆 | 配网工程 | 包头供电分公司 | 包供昆区供电分局 | 包头市2022年城镇老旧小区供电设施改造项目昆区 | 装置性材料 | 低压电力电缆 | 低压电力电缆,YJV,铜,25/16,4+1芯,ZA,22,普通 | 千米 | 9.171 | - | 759.8131 |  | 2022-05-15 | 买方指定仓库地面交货 | 800023381 | 310011681000070
|  | 配网工程 | 包头供电分公司 | 包供昆区供电分局 | 包头市2022年城镇老旧小区供电设施改造项目昆区 | 装置性材料 | 低压电力电缆 | 低压电力电缆,YJV,铜,50,4+1芯,ZC,22,普通,1KV | 千米 | 16.623 | - |  |  | 2022-05-15 | 买方指定仓库地面交货 | 801003438 | 310011681000080
|  | 配网工程 | 包头供电分公司 | 包供昆区供电分局 | 包头市2022年城镇老旧小区供电设施改造项目昆区 | 装置性材料 | 低压电力电缆 | 低压电力电缆,YJV,铜,50,4芯,ZC,22,普通 | 千米 | 0.084 | - |  |  | 2022-05-15 | 买方指定仓库地面交货 | 800023947 | 310011681000090
|  | 配网工程 | 包头供电分公司 | 包供昆区供电分局 | 包头市2022年城镇老旧小区供电设施改造项目昆区 | 装置性材料 | 低压电力电缆 | 低压电力电缆,YJV,铜,70,4芯,ZC,22,普通 | 千米 | 13.258 | - |  |  | 2022-05-15 | 买方指定仓库地面交货 | 800023949 | 310011681000100
90-6 | 35KV及以下电缆 | 配网工程 | 包头供电分公司 | 包供昆区供电分局 | 包头市2022年城镇老旧小区供电设施改造项目昆区 | 装置性材料 | 低压电力电缆 | 低压电力电缆,YJV,铜,120,4芯,ZC,22,普通 | 千米 | 2.46 | - | 801.9724 |  | 2022-05-15 | 买方指定仓库地面交货 | 800023815 | 310011681000110
|  | 配网工程 | 包头供电分公司 | 包供昆区供电分局 | 包头市2022年城镇老旧小区供电设施改造项目昆区 | 装置性材料 | 低压电力电缆 | 低压电力电缆,YJV,铜,150,4芯,ZC,22,普通 | 千米 | 0.978 | - |  |  | 2022-05-15 | 买方指定仓库地面交货 | 800023948 | 310011681000120
|  | 配网工程 | 包头供电分公司 | 包供昆区供电分局 | 包头市2022年城镇老旧小区供电设施改造项目昆区 | 装置性材料 | 低压电力电缆 | 低压电力电缆,YJV,铜,185,4芯,ZC,22,普通 | 千米 | 0.504 | - |  |  | 2022-05-15 | 买方指定仓库地面交货 | 800023807 | 310011681000130
|  | 配网工程 | 包头供电分公司 | 包供昆区供电分局 | 包头市2022年城镇老旧小区供电设施改造项目昆区 | 装置性材料 | 低压电力电缆 | 低压电力电缆,YJV,铜,240,4芯,ZC,22,普通 | 千米 | 3.604 | - |  |  | 2022-05-15 | 买方指定仓库地面交货 | 800023946 | 310011681000140
|  | 配网工程 | 包头供电分公司 | 包供昆区供电分局 | 包头市2022年城镇老旧小区供电设施改造项目昆区 | 装置性材料 | 低压电力电缆 | 低压电力电缆,YJLV,铝,70,4芯,ZC,22,普通 | 千米 | 0.03 | - |  |  | 2022-05-15 | 买方指定仓库地面交货 | 800023827 | 310011681000150
|  | 配网工程 | 包头供电分公司 | 包供昆区供电分局 | 包头市2022年城镇老旧小区供电设施改造项目昆区 | 装置性材料 | 低压电力电缆 | 低压电力电缆,YJLV,铝,50,4芯,ZC,22,普通 | 千米 | 0.09 | - |  |  | 2022-05-15 | 买方指定仓库地面交货 | 800023832 | 310011681000160
|  | 配网工程 | 包头供电分公司 | 包供昆区供电分局 | 昆都仑区莫尼变新建1回10KV线路送出切改南排变917阿尔丁水厂线负荷工程等8项10kV架空配电线路工程(新建) | 装置性材料 | 电力电缆 | 电力电缆,AC10kV,YJV,400,3,22,ZC,无阻水 | 千米 | 0.3 | - |  |  | 2022-05-15 | 买方指定仓库地面交货 | 800024424 | 310011645900030
|  | 配网工程 | 包头供电分公司 | 包供昆区供电分局 | 昆都仑区莫尼变新建1回10KV线路送出切改南排变917阿尔丁水厂线负荷工程等8项10kV架空配电线路工程(新建) | 装置性材料 | 电力电缆 | 电力电缆,AC10kV,YJV,400,3,22,ZC,无阻水 | 千米 | 2.65 | - |  |  | 2022-05-15 | 买方指定仓库地面交货 | 800024424 | 310011645900100
90-7 | 35KV及以下电缆 | 配网工程 | 包头供电分公司 | 包供青山供电分局 | 包头市2022年城镇老旧小区供电设施改造项目青山 | 装置性材料 | 低压电力电缆 | 低压电力电缆,YJV,铜,240,4芯,ZC,22,普通 | 千米 | 1.644 | - | 794.1825 |  | 2022-05-15 | 买方指定仓库地面交货 | 800023946 | 310011663900060
|  | 配网工程 | 包头供电分公司 | 包供青山供电分局 | 包头市2022年城镇老旧小区供电设施改造项目青山 | 装置性材料 | 低压电力电缆 | 低压电力电缆,YJV,铜,150,4芯,ZC,22,普通 | 千米 | 12.184 | - |  |  | 2022-05-15 | 买方指定仓库地面交货 | 800023948 | 310011663900070
|  | 配网工程 | 包头供电分公司 | 包供青山供电分局 | 包头市2022年城镇老旧小区供电设施改造项目青山 | 装置性材料 | 低压电力电缆 | 低压电力电缆,YJV,铜,95,4芯,ZC,22,普通 | 千米 | 1.281 | - |  |  | 2022-05-15 | 买方指定仓库地面交货 | 800023991 | 310011663900080
90-8 | 35KV及以下电缆 | 配网工程 | 包头供电分公司 | 包供青山供电分局 | 包头市2022年城镇老旧小区供电设施改造项目青山 | 装置性材料 | 低压电力电缆 | 低压电力电缆,YJV,铜,70,4芯,ZC,22,普通 | 千米 | 4.258 | - | 884.0754 |  | 2022-05-15 | 买方指定仓库地面交货 | 800023949 | 310011663900090
|  | 配网工程 | 包头供电分公司 | 包供青山供电分局 | 包头市2022年城镇老旧小区供电设施改造项目青山 | 装置性材料 | 低压电力电缆 | 低压电力电缆,YJV,铜,50/25,4+1芯,ZC,22,普通 | 千米 | 23.791 | - |  |  | 2022-05-15 | 买方指定仓库地面交货 | 800023464 | 310011663900100
|  | 配网工程 | 包头供电分公司 | 包供青山供电分局 | 包头市2022年城镇老旧小区供电设施改造项目青山 | 装置性材料 | 低压电力电缆 | 低压电力电缆,YJV,铜,35/16,4+1芯,ZC,22,普通 | 千米 | 16.703 | - |  |  | 2022-05-15 | 买方指定仓库地面交货 | 800023393 | 310011663900110
|  | 配网工程 | 包头供电分公司 | 包供石拐供电分局 | 包头市石拐区石拐变615等2条线路5个变台低压线路改造工程0.4/0.2kV架空（电缆）配电线路工程(改造) | 装置性材料 | 低压电力电缆 | 低压电力电缆,YJV,铜,95,4芯,ZC,22,普通 | 千米 | 0.055 | - |  |  | 2022-05-15 | 买方指定仓库地面交货 | 800023991 | 310011634900450
|  | 配网工程 | 包头供电分公司 | 包供土默特右旗供电分局 | 包头市2022年城镇老旧小区供电设施改造项目土右 | 装置性材料 | 低压电力电缆 | 低压电力电缆,YJV,铜,25/16,4+1芯,ZC,22,普通 | 千米 | 0.147 | - |  |  | 2022-05-15 | 买方指定仓库地面交货 | 800023362 | 310011677800060
|  | 配网工程 | 包头供电分公司 | 包供土默特右旗供电分局 | 包头市2022年城镇老旧小区供电设施改造项目土右 | 装置性材料 | 低压电力电缆 | 低压电力电缆,YJV,铜,25,4芯,ZC,无铠装,FD | 千米 | 0.02 | - |  |  | 2022-05-15 | 买方指定仓库地面交货 | 800021707 | 310011677800070
|  | 配网工程 | 包头供电分公司 | 包供土默特右旗供电分局 | 包头市2022年城镇老旧小区供电设施改造项目土右 | 装置性材料 | 低压电力电缆 | 低压电力电缆,YJV,铜,50,4芯,ZC,22,普通 | 千米 | 0.259 | - |  |  | 2022-05-15 | 买方指定仓库地面交货 | 800023947 | 310011677800080
|  | 配网工程 | 包头供电分公司 | 包供土默特右旗供电分局 | 包头市2022年城镇老旧小区供电设施改造项目土右 | 装置性材料 | 低压电力电缆 | 低压电力电缆,YJV,铜,95,4芯,ZC,22,普通 | 千米 | 0.759 | - |  |  | 2022-05-15 | 买方指定仓库地面交货 | 800023991 | 310011677800090
90-9 | 35KV及以下电缆 | 配网工程 | 包头供电分公司 | 包供新都市供电分局 | 九原区如泰新建I回10KV线路与苏木911联络工程等28项工程（含新都）——基建10kV电缆配电线路工程(改造) | 装置性材料 | 电力电缆 | 电力电缆,AC10kV,YJV,300,3,22,ZC,无阻水 | 千米 | 5.881 | - | 1143.2676 |  | 2022-05-15 | 买方指定仓库地面交货 | 800024586 | 310011636400290
|  | 配网工程 | 包头供电分公司 | 包供新都市供电分局 | 包头市2022年城镇老旧小区供电设施改造项目新都 | 装置性材料 | 低压电力电缆 | 低压电力电缆,YJV,铜,25/16,4+1芯,ZA,22,普通 | 千米 | 1.88 | - |  |  | 2022-05-15 | 买方指定仓库地面交货 | 800023381 | 310011671200070
|  | 配网工程 | 包头供电分公司 | 包供新都市供电分局 | 包头市2022年城镇老旧小区供电设施改造项目新都 | 装置性材料 | 低压电力电缆 | 低压电力电缆,YJV,铜,50,4+1芯,ZC,22,普通,1KV | 千米 | 2.94 | - |  |  | 2022-05-15 | 买方指定仓库地面交货 | 801003438 | 310011671200080
|  | 配网工程 | 包头供电分公司 | 包供新都市供电分局 | 包头市2022年城镇老旧小区供电设施改造项目新都 | 装置性材料 | 低压电力电缆 | 低压电力电缆,YJV,铜,150,4芯,ZC,22,普通 | 千米 | 1.16 | - |  |  | 2022-05-15 | 买方指定仓库地面交货 | 800023948 | 310011671200090
|  | 配网工程 | 包头供电分公司 | 包供新都市供电分局 | 九原区如泰新建I回10KV线路与苏木911联络工程等28项工程（含新都）——基建10kV电缆配电线路工程(改造) | 装置性材料 | 电力电缆 | 电力电缆,AC10kV,YJV,300,3,22,ZC,无阻水 | 千米 | 5.556 | - |  |  | 2022-05-15 | 买方指定仓库地面交货 | 800024586 | 310011636400140
90-10 | 35KV及以下电缆 | 配网工程 | 鄂尔多斯供电分公司 | 鄂局达拉特供电分局 | 鄂尔多斯市达拉特旗110kV石泥沼变电站923草原线改造等8项工程鄂尔多斯市达拉特旗110kV石泥沼变电站923草原线改造等8项工程核算单体 | 装置性材料 | 电力电缆 | 电力电缆,AC10kV,YJV,70,3,22,ZC,无阻水 | 千米 | 0.075 | - | 1125.1654 |  | 2022-05-15 | 买方指定仓库地面交货 | 800024134 | 310011606300110
|  | 配网工程 | 鄂尔多斯供电分公司 | 鄂局达拉特供电分局 | 鄂尔多斯市达拉特旗110kV石泥沼变电站923草原线改造等8项工程鄂尔多斯市达拉特旗110kV石泥沼变电站923草原线改造等8项工程核算单体 | 装置性材料 | 电力电缆 | 电力电缆,AC10kV,YJV,240,3,22,ZC,无阻水 | 千米 | 0.077 | - |  |  | 2022-05-15 | 买方指定仓库地面交货 | 800024291 | 310011606300120
|  | 配网工程 | 鄂尔多斯供电分公司 | 鄂局达拉特供电分局 | 鄂尔多斯市达拉特旗110kV石泥沼变电站923草原线改造等8项工程鄂尔多斯市达拉特旗110kV石泥沼变电站923草原线改造等8项工程核算单体 | 装置性材料 | 低压电力电缆 | 低压电力电缆,YJV,铜,50,4芯,ZC,22,普通 | 千米 | 0.59 | - |  |  | 2022-05-15 | 买方指定仓库地面交货 | 800023947 | 310011606300140
|  | 配网工程 | 鄂尔多斯供电分公司 | 鄂局达拉特供电分局 | 鄂尔多斯市达拉特旗110kV石泥沼变电站923草原线改造等8项工程鄂尔多斯市达拉特旗110kV石泥沼变电站923草原线改造等8项工程核算单体 | 装置性材料 | 低压电力电缆 | 低压电力电缆,YJV,铜,150,4芯,ZC,22,普通 | 千米 | 1.427 | - |  |  | 2022-05-15 | 买方指定仓库地面交货 | 800023948 | 310011606300150
|  | 配网工程 | 鄂尔多斯供电分公司 | 鄂局达拉特供电分局 | 鄂尔多斯市达拉特旗2022年城镇老旧小区供电设施改造项目鄂尔多斯市达拉特旗2022年城镇老旧小区供电设施改造项目核算单体 | 装置性材料 | 低压电力电缆 | 低压电力电缆,YJV,铜,95/50,4+1芯,ZC,22,普通 | 千米 | 0.246 | - |  |  | 2022-05-15 | 买方指定仓库地面交货 | 800023254 | 310011675900070
|  | 配网工程 | 鄂尔多斯供电分公司 | 鄂局达拉特供电分局 | 鄂尔多斯市达拉特旗2022年城镇老旧小区供电设施改造项目鄂尔多斯市达拉特旗2022年城镇老旧小区供电设施改造项目核算单体 | 装置性材料 | 低压电力电缆 | 低压电力电缆,YJV,铜,50/25,4+1芯,ZC,22,普通 | 千米 | 0.305 | - |  |  | 2022-05-15 | 买方指定仓库地面交货 | 800023464 | 310011675900080
|  | 配网工程 | 鄂尔多斯供电分公司 | 鄂局达拉特供电分局 | 鄂尔多斯市达拉特旗2022年城镇老旧小区供电设施改造项目鄂尔多斯市达拉特旗2022年城镇老旧小区供电设施改造项目核算单体 | 装置性材料 | 低压电力电缆 | 低压电力电缆,YJV,铜,35/16,4+1芯,ZC,22,普通 | 千米 | 0.818 | - |  |  | 2022-05-15 | 买方指定仓库地面交货 | 800023393 | 310011675900090
|  | 配网工程 | 鄂尔多斯供电分公司 | 鄂局达拉特供电分局 | 鄂尔多斯市达拉特旗2022年城镇老旧小区供电设施改造项目鄂尔多斯市达拉特旗2022年城镇老旧小区供电设施改造项目核算单体 | 装置性材料 | 电力电缆 | 电力电缆,AC10kV,YJV,95,3,22,ZC,无阻水 | 千米 | 0.216 | - |  |  | 2022-05-15 | 买方指定仓库地面交货 | 800021436 | 310011676000060
|  | 配网工程 | 鄂尔多斯供电分公司 | 鄂局康巴什供电分局 | 鄂尔多斯市康巴什区110kV景观河变927满世尚都线改造等11项工程鄂尔多斯市康巴什区110kV景观河变927满世尚都线改造等11项工程核算单体 | 装置性材料 | 电力电缆 | 电力电缆,AC10kV,YJV,400,3,22,ZC,无阻水 | 千米 | 3.55 | - |  |  | 2022-05-15 | 买方指定仓库地面交货 | 800024424 | 310011608800010
|  | 配网工程 | 鄂尔多斯供电分公司 | 鄂局东胜供电分局 | 鄂尔多斯市东胜区2022年城镇老旧小区供电设施改造项目鄂尔多斯市东胜区2022年城镇老旧小区供电设施改造项目核算单体 | 装置性材料 | 低压电力电缆 | 低压电力电缆,YJV,铜,240/120,4+1芯,ZC,无铠装,普通,0.6/ | 千米 | 0.06 | - |  |  | 2022-05-15 | 买方指定仓库地面交货 | 801010553 | 310011673000350
|  | 配网工程 | 鄂尔多斯供电分公司 | 鄂局东胜供电分局 | 鄂尔多斯市东胜区2022年城镇老旧小区供电设施改造项目鄂尔多斯市东胜区2022年城镇老旧小区供电设施改造项目核算单体 | 装置性材料 | 低压电力电缆 | 低压电力电缆,YJV,铜,185/95,4+1芯,ZC,22,普通 | 千米 | 0.307 | - |  |  | 2022-05-15 | 买方指定仓库地面交货 | 800023790 | 310011673000010
|  | 配网工程 | 鄂尔多斯供电分公司 | 鄂局东胜供电分局 | 鄂尔多斯市东胜区2022年城镇老旧小区供电设施改造项目鄂尔多斯市东胜区2022年城镇老旧小区供电设施改造项目核算单体 | 装置性材料 | 低压电力电缆 | 低压电力电缆,YJV,铜,150/70,4+1芯,ZC,22,通用,0.6/1K | 千米 | 0.956 | - |  |  | 2022-05-15 | 买方指定仓库地面交货 | 801010358 | 310011673000020
|  | 配网工程 | 鄂尔多斯供电分公司 | 鄂局东胜供电分局 | 鄂尔多斯市东胜区2022年城镇老旧小区供电设施改造项目鄂尔多斯市东胜区2022年城镇老旧小区供电设施改造项目核算单体 | 装置性材料 | 低压电力电缆 | 低压电力电缆,YJV,铜,95/50,4+1芯,ZC,22,普通 | 千米 | 2.204 | - |  |  | 2022-05-15 | 买方指定仓库地面交货 | 800023254 | 310011673000030
|  | 配网工程 | 鄂尔多斯供电分公司 | 鄂局东胜供电分局 | 鄂尔多斯市东胜区2022年城镇老旧小区供电设施改造项目鄂尔多斯市东胜区2022年城镇老旧小区供电设施改造项目核算单体 | 装置性材料 | 低压电力电缆 | 低压电力电缆,YJV,铜,50/25,4+1芯,ZC,22,普通 | 千米 | 7.761 | - |  |  | 2022-05-15 | 买方指定仓库地面交货 | 800023464 | 310011673000040
|  | 配网工程 | 鄂尔多斯供电分公司 | 鄂局东胜供电分局 | 鄂尔多斯市东胜区2022年城镇老旧小区供电设施改造项目鄂尔多斯市东胜区2022年城镇老旧小区供电设施改造项目核算单体 | 装置性材料 | 低压电力电缆 | 低压电力电缆,YJV,铜,25/16,4+1芯,ZC,22,普通 | 千米 | 8.074 | - |  |  | 2022-05-15 | 买方指定仓库地面交货 | 800023362 | 310011673000050
|  | 配网工程 | 鄂尔多斯供电分公司 | 鄂局东胜供电分局 | 鄂尔多斯市东胜区2022年城镇老旧小区供电设施改造项目鄂尔多斯市东胜区2022年城镇老旧小区供电设施改造项目核算单体 | 装置性材料 | 低压电力电缆 | 低压电力电缆,YJV,铜,25/16,4+1芯,ZC,无铠装,普通,1KV | 千米 | 0.079 | - |  |  | 2022-05-15 | 买方指定仓库地面交货 | 801010462 | 310011673000060
90-11 | 35KV及以下电缆 | 配网工程 | 鄂尔多斯供电分公司 | 鄂局东胜供电分局 | 鄂尔多斯市东胜区35kV铜川变915团结二回线配变改造工程等26项工程鄂尔多斯市东胜区35kV铜川变915团结二回线配变改造工程等26项工程核算单体 | 装置性材料 | 电力电缆 | 电力电缆,AC10kV,YJV,400,3,22,ZC,通用 | 千米 | 3.685 | - | 976.0438 |  | 2022-05-15 | 买方指定仓库地面交货 | 801002115 | 310011604900160
|  | 配网工程 | 鄂尔多斯供电分公司 | 鄂局东胜供电分局 | 鄂尔多斯市东胜区35kV铜川变915团结二回线配变改造工程等26项工程鄂尔多斯市东胜区35kV铜川变915团结二回线配变改造工程等26项工程核算单体 | 装置性材料 | 电力电缆 | 电力电缆,AC10kV,YJV,400,3,22,ZC,通用 | 千米 | 3.821 | - |  |  | 2022-05-15 | 买方指定仓库地面交货 | 801002115 | 310011604900170
|  | 配网工程 | 鄂尔多斯供电分公司 | 鄂局鄂托克供电分局 | 鄂尔多斯市鄂托克旗110kV乌兰变913乌镇东线改造等2项工程鄂尔多斯市鄂托克旗110kV乌兰变913乌镇东线改造等2项工程核算单体 | 装置性材料 | 电力电缆 | 电力电缆,AC10kV,YJV,300,3,22,ZC,无阻水 | 千米 | 1.619 | - |  |  | 2022-05-15 | 买方指定仓库地面交货 | 800024586 | 310011593500080
90-12 | 35KV及以下电缆 | 配网工程 | 鄂尔多斯供电分公司 | 鄂局东胜供电分局 | 鄂尔多斯市东胜区35kV铜川变915团结二回线配变改造工程等26项工程鄂尔多斯市东胜区35kV铜川变915团结二回线配变改造工程等26项工程核算单体 | 装置性材料 | 电力电缆 | 电力电缆,AC10kV,YJV,400,3,22,ZC,通用 | 千米 | 4.391 | - | 1101.1596 |  | 2022-05-15 | 买方指定仓库地面交货 | 801002115 | 310011604900150
|  | 配网工程 | 鄂尔多斯供电分公司 | 鄂局东胜供电分局 | 鄂尔多斯市东胜区35kV铜川变915团结二回线配变改造工程等26项工程鄂尔多斯市东胜区35kV铜川变915团结二回线配变改造工程等26项工程核算单体 | 装置性材料 | 电力电缆 | 电力电缆,AC10kV,YJV,70,3,22,ZC,通用 | 千米 | 0.573 | - |  |  | 2022-05-15 | 买方指定仓库地面交货 | 801002117 | 310011604900100
|  | 配网工程 | 鄂尔多斯供电分公司 | 鄂局东胜供电分局 | 鄂尔多斯市东胜区35kV铜川变915团结二回线配变改造工程等26项工程鄂尔多斯市东胜区35kV铜川变915团结二回线配变改造工程等26项工程核算单体 | 装置性材料 | 电力电缆 | 电力电缆,AC10kV,YJV,95,3,22,ZC,无阻水 | 千米 | 0.28 | - |  |  | 2022-05-15 | 买方指定仓库地面交货 | 800021436 | 310011604900110
|  | 配网工程 | 鄂尔多斯供电分公司 | 鄂局东胜供电分局 | 鄂尔多斯市东胜区35kV铜川变915团结二回线配变改造工程等26项工程鄂尔多斯市东胜区35kV铜川变915团结二回线配变改造工程等26项工程核算单体 | 装置性材料 | 电力电缆 | 电力电缆,AC10kV,YJV,120,3,22,ZC,无阻水 | 千米 | 0.1 | - |  |  | 2022-05-15 | 买方指定仓库地面交货 | 800024163 | 310011604900120
|  | 配网工程 | 鄂尔多斯供电分公司 | 鄂局东胜供电分局 | 鄂尔多斯市东胜区35kV铜川变915团结二回线配变改造工程等26项工程鄂尔多斯市东胜区35kV铜川变915团结二回线配变改造工程等26项工程核算单体 | 装置性材料 | 电力电缆 | 电力电缆,AC10kV,YJV,240,3,22,ZC,通用 | 千米 | 6.302 | - |  |  | 2022-05-15 | 买方指定仓库地面交货 | 801001576 | 310011604900130
|  | 配网工程 | 鄂尔多斯供电分公司 | 鄂局东胜供电分局 | 鄂尔多斯市东胜区35kV铜川变915团结二回线配变改造工程等26项工程鄂尔多斯市东胜区35kV铜川变915团结二回线配变改造工程等26项工程核算单体 | 装置性材料 | 电力电缆 | 电力电缆,AC10kV,YJV,300,3,22,ZC,无阻水 | 千米 | 0.105 | - |  |  | 2022-05-15 | 买方指定仓库地面交货 | 800024586 | 310011604900140
|  | 配网工程 | 鄂尔多斯供电分公司 | 鄂局东胜供电分局 | 鄂尔多斯市东胜区35kV铜川变915团结二回线配变改造工程等26项工程鄂尔多斯市东胜区35kV铜川变915团结二回线配变改造工程等26项工程核算单体 | 装置性材料 | 低压电力电缆 | 低压电力电缆,YJV,铜,70,4芯,ZC,22,普通 | 千米 | 0.25 | - |  |  | 2022-05-15 | 买方指定仓库地面交货 | 800023949 | 310011604900180
|  | 配网工程 | 鄂尔多斯供电分公司 | 鄂局东胜供电分局 | 鄂尔多斯市东胜区35kV铜川变915团结二回线配变改造工程等26项工程鄂尔多斯市东胜区35kV铜川变915团结二回线配变改造工程等26项工程核算单体 | 装置性材料 | 低压电力电缆 | 低压电力电缆,YJV,铜,150,4芯,ZC,22,普通 | 千米 | 0.265 | - |  |  | 2022-05-15 | 买方指定仓库地面交货 | 800023948 | 310011604900190
|  | 配网工程 | 鄂尔多斯供电分公司 | 鄂局东胜供电分局 | 鄂尔多斯市东胜区35kV铜川变915团结二回线配变改造工程等26项工程鄂尔多斯市东胜区35kV铜川变915团结二回线配变改造工程等26项工程核算单体 | 装置性材料 | 低压电力电缆 | 低压电力电缆,YJV,铜,240,4芯,ZC,22,普通 | 千米 | 0.322 | - |  |  | 2022-05-15 | 买方指定仓库地面交货 | 800023946 | 310011604900200
|  | 配网工程 | 鄂尔多斯供电分公司 | 鄂局东胜铁西供电分局 | 鄂尔多斯市东胜区（铁西）110kV铁西变K913团结路一回线改造等16项工程鄂尔多斯市东胜区（铁西）110kV铁西变K913团结路一回线改造等16项工程核算 | 装置性材料 | 低压电力电缆 | 低压电力电缆,YJV,铜,240,4芯,ZC,22,普通 | 千米 | 0.04 | - |  |  | 2022-05-15 | 买方指定仓库地面交货 | 800023946 | 310011611400360
|  | 配网工程 | 鄂尔多斯供电分公司 | 鄂局东胜铁西供电分局 | 鄂尔多斯市东胜区（铁西）110kV铁西变K913团结路一回线改造等16项工程鄂尔多斯市东胜区（铁西）110kV铁西变K913团结路一回线改造等16项工程核算 | 装置性材料 | 低压电力电缆 | 低压电力电缆,YJV,铜,150,4芯,ZC,22,普通 | 千米 | 0.105 | - |  |  | 2022-05-15 | 买方指定仓库地面交货 | 800023948 | 310011611400370
|  | 配网工程 | 鄂尔多斯供电分公司 | 鄂局东胜铁西供电分局 | 鄂尔多斯市东胜区（铁西）110kV铁西变K913团结路一回线改造等16项工程鄂尔多斯市东胜区（铁西）110kV铁西变K913团结路一回线改造等16项工程核算 | 装置性材料 | 低压电力电缆 | 低压电力电缆,YJLV,铝,35,4芯,ZC,22,普通 | 千米 | 0.353 | - |  |  | 2022-05-15 | 买方指定仓库地面交货 | 800023835 | 310011611400380
|  | 配网工程 | 鄂尔多斯供电分公司 | 鄂局东胜铁西供电分局 | 鄂尔多斯市东胜区（铁西）110kV铁西变K913团结路一回线改造等16项工程鄂尔多斯市东胜区（铁西）110kV铁西变K913团结路一回线改造等16项工程核算 | 装置性材料 | 电力电缆 | 电力电缆,AC10kV,YJV,400,3,22,ZC,通用 | 千米 | 0.27 | - |  |  | 2022-05-15 | 买方指定仓库地面交货 | 801002115 | 310011611400390
|  | 配网工程 | 鄂尔多斯供电分公司 | 鄂局东胜铁西供电分局 | 鄂尔多斯市东胜区（铁西）110kV铁西变K913团结路一回线改造等16项工程鄂尔多斯市东胜区（铁西）110kV铁西变K913团结路一回线改造等16项工程核算 | 装置性材料 | 电力电缆 | 电力电缆,AC10kV,YJV,300,3,22,ZC,无阻水 | 千米 | 0.075 | - |  |  | 2022-05-15 | 买方指定仓库地面交货 | 800024586 | 310011611400400
|  | 配网工程 | 鄂尔多斯供电分公司 | 鄂局东胜铁西供电分局 | 鄂尔多斯市东胜区（铁西）110kV铁西变K913团结路一回线改造等16项工程鄂尔多斯市东胜区（铁西）110kV铁西变K913团结路一回线改造等16项工程核算 | 装置性材料 | 电力电缆 | 电力电缆,AC10kV,YJV,240,3,22,ZC,通用 | 千米 | 0.136 | - |  |  | 2022-05-15 | 买方指定仓库地面交货 | 801001576 | 310011611400410
|  | 配网工程 | 鄂尔多斯供电分公司 | 鄂局东胜铁西供电分局 | 鄂尔多斯市东胜区（铁西）110kV铁西变K913团结路一回线改造等16项工程鄂尔多斯市东胜区（铁西）110kV铁西变K913团结路一回线改造等16项工程核算 | 装置性材料 | 低压电力电缆 | 低压电力电缆,YJV,铜,95,4芯,ZC,22,普通 | 千米 | 1.015 | - |  |  | 2022-05-15 | 买方指定仓库地面交货 | 800023991 | 310011611400420
90-13 | 35KV及以下电缆 | 配网工程 | 鄂尔多斯供电分公司 | 鄂局康巴什供电分局 | 鄂尔多斯市康巴什区110kV景观河变927满世尚都线改造等11项工程鄂尔多斯市康巴什区110kV景观河变927满世尚都线改造等11项工程核算单体 | 装置性材料 | 电力电缆 | 电力电缆,AC10kV,YJV,400,3,22,ZC,无阻水 | 千米 | 4.804 | - | 1223.9859 |  | 2022-05-15 | 买方指定仓库地面交货 | 800024424 | 310011608900270
|  | 配网工程 | 鄂尔多斯供电分公司 | 鄂局康巴什供电分局 | 鄂尔多斯市康巴什区110kV景观河变927满世尚都线改造等11项工程鄂尔多斯市康巴什区110kV景观河变927满世尚都线改造等11项工程核算单体 | 装置性材料 | 电力电缆 | 电力电缆,AC10kV,YJV,300,3,22,ZC,无阻水 | 千米 | 0.23 | - |  |  | 2022-05-15 | 买方指定仓库地面交货 | 800024586 | 310011608800080
|  | 配网工程 | 鄂尔多斯供电分公司 | 鄂局康巴什供电分局 | 鄂尔多斯市康巴什区110kV景观河变927满世尚都线改造等11项工程鄂尔多斯市康巴什区110kV景观河变927满世尚都线改造等11项工程核算单体 | 装置性材料 | 电力电缆 | 电力电缆,AC10kV,YJV,400,3,22,ZC,无阻水 | 千米 | 4.633 | - |  |  | 2022-05-15 | 买方指定仓库地面交货 | 800024424 | 310011608900020
|  | 配网工程 | 鄂尔多斯供电分公司 | 鄂局康巴什供电分局 | 鄂尔多斯市康巴什区110kV景观河变927满世尚都线改造等11项工程鄂尔多斯市康巴什区110kV景观河变927满世尚都线改造等11项工程核算单体 | 装置性材料 | 电力电缆 | 电力电缆,AC10kV,YJV,240,3,22,ZC,无阻水 | 千米 | 0.759 | - |  |  | 2022-05-15 | 买方指定仓库地面交货 | 800024291 | 310011608900030
|  | 配网工程 | 鄂尔多斯供电分公司 | 鄂局伊金霍洛旗供电分局 | 鄂尔多斯市伊金霍洛旗110kV南郊变电站新建送出工程等12项工程鄂尔多斯市伊金霍洛旗110kV南郊变电站新建送出工程等12项工程核算单体 | 装置性材料 | 电力电缆 | 电力电缆,AC10kV,YJV,300,3,22,ZC,无阻水 | 千米 | 1.057 | - |  |  | 2022-05-15 | 买方指定仓库地面交货 | 800024586 | 310011570101400
|  | 配网工程 | 鄂尔多斯供电分公司 | 鄂局伊金霍洛旗供电分局 | 鄂尔多斯市伊金霍洛旗110kV南郊变电站新建送出工程等12项工程鄂尔多斯市伊金霍洛旗110kV南郊变电站新建送出工程等12项工程核算单体 | 装置性材料 | 低压电力电缆 | 低压电力电缆,YJV,铜,150,4芯,ZC,22,普通 | 千米 | 0.12 | - |  |  | 2022-05-15 | 买方指定仓库地面交货 | 800023948 | 310011570101520
|  | 配网工程 | 鄂尔多斯供电分公司 | 鄂局伊金霍洛旗供电分局 | 鄂尔多斯市伊金霍洛旗110kV南郊变电站新建送出工程等12项工程鄂尔多斯市伊金霍洛旗110kV南郊变电站新建送出工程等12项工程核算单体 | 装置性材料 | 低压电力电缆 | 低压电力电缆,YJV,铜,95,4芯,ZC,22,普通 | 千米 | 0.08 | - |  |  | 2022-05-15 | 买方指定仓库地面交货 | 800023991 | 310011570101530
90-14 | 35KV及以下电缆 | 配网工程 | 鄂尔多斯供电分公司 | 鄂局伊金霍洛旗供电分局 | 鄂尔多斯市伊金霍洛旗110kV南郊变电站新建送出工程等12项工程鄂尔多斯市伊金霍洛旗110kV南郊变电站新建送出工程等12项工程核算单体 | 装置性材料 | 电力电缆 | 电力电缆,AC10kV,YJV,400,3,22,ZC,通用 | 千米 | 4.164 | - | 1052.1079 |  | 2022-05-15 | 买方指定仓库地面交货 | 801002115 | 310011570101370
|  | 配网工程 | 鄂尔多斯供电分公司 | 鄂局伊金霍洛旗供电分局 | 鄂尔多斯市伊金霍洛旗110kV南郊变电站新建送出工程等12项工程鄂尔多斯市伊金霍洛旗110kV南郊变电站新建送出工程等12项工程核算单体 | 装置性材料 | 电力电缆 | 电力电缆,AC10kV,YJV,400,3,22,ZC,通用 | 千米 | 5.294 | - |  |  | 2022-05-15 | 买方指定仓库地面交货 | 801002115 | 310011570101360
90-15 | 35KV及以下电缆 | 配网工程 | 鄂尔多斯供电分公司 | 鄂局伊金霍洛旗供电分局 | 鄂尔多斯市伊金霍洛旗110kV南郊变电站新建送出工程等12项工程鄂尔多斯市伊金霍洛旗110kV南郊变电站新建送出工程等12项工程核算单体 | 装置性材料 | 电力电缆 | 电力电缆,AC10kV,YJV,400,3,22,ZC,通用 | 千米 | 5.798 | - | 1178.254 |  | 2022-05-15 | 买方指定仓库地面交货 | 801002115 | 310011570101380
|  | 配网工程 | 鄂尔多斯供电分公司 | 鄂局伊金霍洛旗供电分局 | 鄂尔多斯市伊金霍洛旗110kV南郊变电站新建送出工程等12项工程鄂尔多斯市伊金霍洛旗110kV南郊变电站新建送出工程等12项工程核算单体 | 装置性材料 | 电力电缆 | 电力电缆,AC10kV,YJV,400,3,22,ZC,通用 | 千米 | 4.794 | - |  |  | 2022-05-15 | 买方指定仓库地面交货 | 801002115 | 310011570101390
90-16 | 35KV及以下电缆 | 配网工程 | 呼和浩特供电分公司 | 呼供鸿盛工业园区供电分局 | 呼和浩特市鸿盛工业园区恰西110千伏变电站新建3回10千伏线路送出等7项工程（基恰西110千伏变电站新建3回10千伏线路送出工程 | 装置性材料 | 电力电缆 | 电力电缆,AC10kV,YJV,400,3,22,ZC,无阻水 | 千米 | 3 | - | 667.44 |  | 2022-05-15 | 买方指定仓库地面交货 | 800024424 | 310011668400060
|  | 配网工程 | 呼和浩特供电分公司 | 呼供鸿盛工业园区供电分局 | 呼和浩特市鸿盛工业园区恰西110千伏变电站新建3回10千伏线路送出等7项工程（基恰西110千伏变电站新建3回10千伏线路送出工程 | 装置性材料 | 电力电缆 | 电力电缆,AC10kV,YJV,400,3,22,ZC,无阻水 | 千米 | 3 | - |  |  | 2022-05-15 | 买方指定仓库地面交货 | 800024424 | 310011668400070
90-17 | 35KV及以下电缆 | 配网工程 | 呼和浩特供电分公司 | 呼供鸿盛工业园区供电分局 | 呼和浩特市2022年城镇老旧小区供电设施改造项目呼和浩特市赛罕区2022年城镇老旧小区供电设施改造项目 | 装置性材料 | 低压电力电缆 | 低压电力电缆,YJV,铜,150,4芯,ZC,22,普通 | 千米 | 0.12 | - | 735.6353 |  | 2022-05-15 | 买方指定仓库地面交货 | 800023948 | 310011685000010
|  | 配网工程 | 呼和浩特供电分公司 | 呼供鸿盛工业园区供电分局 | 呼和浩特市2022年城镇老旧小区供电设施改造项目呼和浩特市赛罕区2022年城镇老旧小区供电设施改造项目 | 装置性材料 | 低压电力电缆 | 低压电力电缆,YJV,铜,25/16,4+1芯,ZC,22,普通 | 千米 | 0.71 | - |  |  | 2022-05-15 | 买方指定仓库地面交货 | 800023362 | 310011685000020
|  | 配网工程 | 呼和浩特供电分公司 | 呼供鸿盛工业园区供电分局 | 呼和浩特市2022年城镇老旧小区供电设施改造项目呼和浩特市赛罕区2022年城镇老旧小区供电设施改造项目 | 装置性材料 | 低压电力电缆 | 低压电力电缆,YJV,铜,95,4芯,ZC,22,普通 | 千米 | 0.065 | - |  |  | 2022-05-15 | 买方指定仓库地面交货 | 800023991 | 310011685000040
|  | 配网工程 | 呼和浩特供电分公司 | 呼供鸿盛工业园区供电分局 | 呼和浩特市2022年城镇老旧小区供电设施改造项目呼和浩特市赛罕区2022年城镇老旧小区供电设施改造项目 | 装置性材料 | 电力电缆 | 电力电缆,AC10kV,YJV,35,3,22,ZC,Z | 千米 | 0.085 | - |  |  | 2022-05-15 | 买方指定仓库地面交货 | 800023177 | 310011685000110
|  | 配网工程 | 呼和浩特供电分公司 | 呼供鸿盛工业园区供电分局 | 呼和浩特市鸿盛工业园区恰西110千伏变电站新建3回10千伏线路送出等7项工程（基科尔沁220千伏变电站新建10千伏线路送出工程 | 装置性材料 | 电力电缆 | 电力电缆,AC10kV,YJV,400,3,22,ZC,无阻水 | 千米 | 4 | - |  |  | 2022-05-15 | 买方指定仓库地面交货 | 800024424 | 310011669600700
|  | 配网工程 | 呼和浩特供电分公司 | 呼供鸿盛工业园区供电分局 | 呼和浩特市鸿盛工业园区恰西110千伏变电站新建3回10千伏线路送出等7项工程（基科尔沁220千伏变电站新建10千伏线路送出工程 | 装置性材料 | 电力电缆 | 电力电缆,AC10kV,YJV,70,3,22,ZC,通用 | 千米 | 0.068 | - |  |  | 2022-05-15 | 买方指定仓库地面交货 | 801002117 | 310011669600710
|  | 配网工程 | 呼和浩特供电分公司 | 呼供鸿盛工业园区供电分局 | 呼和浩特市鸿盛工业园区恰西110千伏变电站新建3回10千伏线路送出等7项工程（基学院变951甲兰板线、鸿盛变955塔利线等4条10千伏线路绝缘化改造工程 | 装置性材料 | 电力电缆 | 电力电缆,AC10kV,YJV,240,3,22,ZC,Z | 千米 | 0.23 | - |  |  | 2022-05-15 | 买方指定仓库地面交货 | 800024471 | 310011682500050
|  | 配网工程 | 呼和浩特供电分公司 | 呼供鸿盛工业园区供电分局 | 呼和浩特市新城区乌素图220千伏变电站951已线延伸切改等4项工程百合110千伏变电站新建1回10千伏线路送出工程 | 装置性材料 | 电力电缆 | 电力电缆,AC10kV,YJV,400,3,22,ZC,无阻水 | 千米 | 0.887 | - |  |  | 2022-05-15 | 买方指定仓库地面交货 | 800024424 | 310011661800020
|  | 配网工程 | 呼和浩特供电分公司 | 呼供土默特左旗供电分局 | 呼和浩特市2022年城镇老旧小区供电设施改造项目呼和浩特市土默特左旗2022年城镇老旧小区供电设施改造项目 | 装置性材料 | 低压电力电缆 | 低压电力电缆,YJV,铜,25/16,4+1芯,ZC,无铠装,普通,1KV | 千米 | 1.998 | - |  |  | 2022-05-15 | 买方指定仓库地面交货 | 801010462 | 310011682600030
|  | 配网工程 | 呼和浩特供电分公司 | 呼供土默特左旗供电分局 | 呼和浩特市2022年城镇老旧小区供电设施改造项目呼和浩特市土默特左旗2022年城镇老旧小区供电设施改造项目 | 装置性材料 | 低压电力电缆 | 低压电力电缆,YJV,铜,95,4芯,ZC,22,普通 | 千米 | 0.264 | - |  |  | 2022-05-15 | 买方指定仓库地面交货 | 800023991 | 310011682600040
|  | 配网工程 | 呼和浩特供电分公司 | 呼供土默特左旗供电分局 | 呼和浩特市土默特左旗善岱110千伏变电站新建4回10千伏线路送出工程10kV架空配电线路工程(新建) | 装置性材料 | 电力电缆 | 电力电缆,AC10kV,YJV,400,3,22,ZC,无阻水 | 千米 | 1.105 | - |  |  | 2022-05-15 | 买方指定仓库地面交货 | 800024424 | 310011682800080
90-18 | 35KV及以下电缆 | 配网工程 | 呼和浩特供电分公司 | 呼供回民供电分局 | 呼和浩特市回民区110千伏天骄变电站新建3回10千伏线路送出等4项工程（基建）回民区110千伏天骄变电站新建3回10千伏线路送出工程 | 装置性材料 | 电力电缆 | 电力电缆,AC10kV,YJV,400,3,22,ZC,无阻水 | 千米 | 4 | - | 889.92 |  | 2022-05-15 | 买方指定仓库地面交货 | 800024424 | 310011665300650
|  | 配网工程 | 呼和浩特供电分公司 | 呼供回民供电分局 | 呼和浩特市回民区110千伏天骄变电站新建3回10千伏线路送出等4项工程（基建）回民区110千伏天骄变电站新建3回10千伏线路送出工程 | 装置性材料 | 电力电缆 | 电力电缆,AC10kV,YJV,400,3,22,ZC,无阻水 | 千米 | 4 | - |  |  | 2022-05-15 | 买方指定仓库地面交货 | 800024424 | 310011665300660
90-19 | 35KV及以下电缆 | 配网工程 | 呼和浩特供电分公司 | 呼供回民供电分局 | 呼和浩特市2022年城镇老旧小区供电设施改造项目呼和浩特市回民区2022年城镇老旧小区供电设施改造项目 | 装置性材料 | 低压电力电缆 | 低压电力电缆,YJV,铜,25/16,4+1芯,ZC,无铠装,普通,1KV | 千米 | 3.575 | - | 858.0041 |  | 2022-05-15 | 买方指定仓库地面交货 | 801010462 | 310011675400080
|  | 配网工程 | 呼和浩特供电分公司 | 呼供回民供电分局 | 呼和浩特市2022年城镇老旧小区供电设施改造项目呼和浩特市回民区2022年城镇老旧小区供电设施改造项目 | 装置性材料 | 低压电力电缆 | 低压电力电缆,YJV,铜,50/25,4+1芯,ZC,无铠装,通用,1KV | 千米 | 0.08 | - |  |  | 2022-05-15 | 买方指定仓库地面交货 | 801010463 | 310011675400090
|  | 配网工程 | 呼和浩特供电分公司 | 呼供回民供电分局 | 呼和浩特市2022年城镇老旧小区供电设施改造项目呼和浩特市回民区2022年城镇老旧小区供电设施改造项目 | 装置性材料 | 低压电力电缆 | 低压电力电缆,YJV,铜,185,4芯,ZC,无铠装,普通,1KV | 千米 | 0.02 | - |  |  | 2022-05-15 | 买方指定仓库地面交货 | 801010464 | 310011675400100
|  | 配网工程 | 呼和浩特供电分公司 | 呼供回民供电分局 | 呼和浩特市2022年城镇老旧小区供电设施改造项目呼和浩特市回民区2022年城镇老旧小区供电设施改造项目 | 装置性材料 | 低压电力电缆 | 低压电力电缆,YJV,铜,25/16,4+1芯,ZC,22,普通,1KV | 千米 | 1.025 | - |  |  | 2022-05-15 | 买方指定仓库地面交货 | 801010465 | 310011675400110
|  | 配网工程 | 呼和浩特供电分公司 | 呼供回民供电分局 | 呼和浩特市2022年城镇老旧小区供电设施改造项目呼和浩特市回民区2022年城镇老旧小区供电设施改造项目 | 装置性材料 | 电力电缆 | 电力电缆,1KV,YJV,50/25,4+1,22,ZC,通用 | 千米 | 10.325 | - |  |  | 2022-05-15 | 买方指定仓库地面交货 | 801005078 | 310011675400120
|  | 配网工程 | 呼和浩特供电分公司 | 呼供回民供电分局 | 呼和浩特市2022年城镇老旧小区供电设施改造项目呼和浩特市回民区2022年城镇老旧小区供电设施改造项目 | 装置性材料 | 低压电力电缆 | 低压电力电缆,YJV,铜,150,4芯,ZC,22,普通 | 千米 | 0.4 | - |  |  | 2022-05-15 | 买方指定仓库地面交货 | 800023948 | 310011675400130
|  | 配网工程 | 呼和浩特供电分公司 | 呼供回民供电分局 | 呼和浩特市2022年城镇老旧小区供电设施改造项目呼和浩特市回民区2022年城镇老旧小区供电设施改造项目 | 装置性材料 | 低压电力电缆 | 低压电力电缆,YJV,铜,95,4芯,ZC,22,普通 | 千米 | 2.445 | - |  |  | 2022-05-15 | 买方指定仓库地面交货 | 800023991 | 310011675400140
|  | 配网工程 | 呼和浩特供电分公司 | 呼供回民供电分局 | 呼和浩特市2022年城镇老旧小区供电设施改造项目呼和浩特市回民区2022年城镇老旧小区供电设施改造项目 | 装置性材料 | 低压电力电缆 | 低压电力电缆,YJV,铜,185,4芯,ZC,22,普通 | 千米 | 0.265 | - |  |  | 2022-05-15 | 买方指定仓库地面交货 | 800023807 | 310011675400150
|  | 配网工程 | 呼和浩特供电分公司 | 呼供回民供电分局 | 呼和浩特市2022年城镇老旧小区供电设施改造项目呼和浩特市回民区2022年城镇老旧小区供电设施改造项目 | 装置性材料 | 低压电力电缆 | 低压电力电缆,YJV,铜,240,4芯,ZC,22,普通 | 千米 | 0.22 | - |  |  | 2022-05-15 | 买方指定仓库地面交货 | 800023946 | 310011675400160
|  | 配网工程 | 呼和浩特供电分公司 | 呼供回民供电分局 | 呼和浩特市2022年城镇老旧小区供电设施改造项目呼和浩特市回民区2022年城镇老旧小区供电设施改造项目 | 装置性材料 | 电力电缆 | 电力电缆,AC10kV,YJLV,120,3,22,ZC,无阻水 | 千米 | 0.2 | - |  |  | 2022-05-15 | 买方指定仓库地面交货 | 800024609 | 310011675400170
|  | 配网工程 | 呼和浩特供电分公司 | 呼供回民供电分局 | 呼和浩特市2022年城镇老旧小区供电设施改造项目呼和浩特市回民区2022年城镇老旧小区供电设施改造项目 | 装置性材料 | 电力电缆 | 电力电缆,AC10kV,YJV,120,3,22,ZC,无阻水 | 千米 | 0.28 | - |  |  | 2022-05-15 | 买方指定仓库地面交货 | 800024163 | 310011675400180
|  | 配网工程 | 呼和浩特供电分公司 | 呼供回民供电分局 | 呼和浩特市2022年城镇老旧小区供电设施改造项目呼和浩特市回民区2022年城镇老旧小区供电设施改造项目 | 装置性材料 | 电力电缆 | 电力电缆,AC10kV,YJV,50,3,22,ZC,无阻水 | 千米 | 0.258 | - |  |  | 2022-05-15 | 买方指定仓库地面交货 | 800021447 | 310011675400190
|  | 配网工程 | 呼和浩特供电分公司 | 呼供回民供电分局 | 呼和浩特市2022年城镇老旧小区供电设施改造项目呼和浩特市玉泉区2022年城镇老旧小区供电设施改造项目 | 装置性材料 | 低压电力电缆 | 低压电力电缆,YJV,铜,25/16,4+1芯,ZC,无铠装,普通,1KV | 千米 | 0.2 | - |  |  | 2022-05-15 | 买方指定仓库地面交货 | 801010462 | 310011683200080
|  | 配网工程 | 呼和浩特供电分公司 | 呼供回民供电分局 | 呼和浩特市2022年城镇老旧小区供电设施改造项目呼和浩特市玉泉区2022年城镇老旧小区供电设施改造项目 | 装置性材料 | 低压电力电缆 | 低压电力电缆,YJV,铜,25/16,4+1芯,ZC,22,普通,1KV | 千米 | 0.15 | - |  |  | 2022-05-15 | 买方指定仓库地面交货 | 801010465 | 310011683200090
|  | 配网工程 | 呼和浩特供电分公司 | 呼供回民供电分局 | 呼和浩特市2022年城镇老旧小区供电设施改造项目呼和浩特市玉泉区2022年城镇老旧小区供电设施改造项目 | 装置性材料 | 电力电缆 | 电力电缆,1KV,YJV,50/25,4+1,22,ZC,通用 | 千米 | 1.05 | - |  |  | 2022-05-15 | 买方指定仓库地面交货 | 801005078 | 310011683200100
|  | 配网工程 | 呼和浩特供电分公司 | 呼供回民供电分局 | 呼和浩特市2022年城镇老旧小区供电设施改造项目呼和浩特市玉泉区2022年城镇老旧小区供电设施改造项目 | 装置性材料 | 低压电力电缆 | 低压电力电缆,YJV,铜,95,4芯,ZC,22,普通 | 千米 | 0.03 | - |  |  | 2022-05-15 | 买方指定仓库地面交货 | 800023991 | 310011683200110
|  | 配网工程 | 呼和浩特供电分公司 | 呼供回民供电分局 | 呼和浩特市回民区110千伏天骄变电站新建3回10千伏线路送出等4项工程（基建）回民区110千伏天骄变电站新建3回10千伏线路送出工程 | 装置性材料 | 电力电缆 | 电力电缆,AC10kV,YJV,400,3,22,ZC,无阻水 | 千米 | 3.216 | - |  |  | 2022-05-15 | 买方指定仓库地面交货 | 800024424 | 310011665300670
|  | 配网工程 | 呼和浩特供电分公司 | 呼供回民供电分局 | 呼和浩特市回民区110千伏天骄变电站新建3回10千伏线路送出等4项工程（基建）回民区西郊变光明路线电缆改造工程 | 装置性材料 | 电力电缆 | 电力电缆,AC10kV,YJV,70,3,22,ZC,无阻水 | 千米 | 0.24 | - |  |  | 2022-05-15 | 买方指定仓库地面交货 | 800024134 | 310011676400050
|  | 配网工程 | 呼和浩特供电分公司 | 呼供回民供电分局 | 呼和浩特市回民区110千伏天骄变电站新建3回10千伏线路送出等4项工程（基建）回民区西郊变光明路线电缆改造工程 | 装置性材料 | 电力电缆 | 电力电缆,AC10kV,YJV,240,3,22,ZC,无阻水 | 千米 | 0.467 | - |  |  | 2022-05-15 | 买方指定仓库地面交货 | 800024291 | 310011676400060
90-20 | 35KV及以下电缆 | 配网工程 | 呼和浩特供电分公司 | 呼供金桥供分电分局 | 呼和浩特市赛罕区五里营110千伏变电站新建1回10千伏线路送出等5项工程金桥五里营110千伏变电站I回千伏 | 装置性材料 | 电力电缆 | 电力电缆,AC10kV,YJV,400,3,22,ZC,无阻水 | 千米 | 8.543 | - | 950.3233 |  | 2022-05-15 | 买方指定仓库地面交货 | 800024424 | 310011688400410
90-21 | 35KV及以下电缆 | 配网工程 | 呼和浩特供电分公司 | 呼供金桥供分电分局 | 呼和浩特市赛罕区五里营110千伏变电站新建1回10千伏线路送出等5项工程金桥五里营110千伏变电站I回千伏 | 装置性材料 | 电力电缆 | 电力电缆,AC10kV,YJV,400,3,22,ZC,无阻水 | 千米 | 6.601 | - | 734.2952 |  | 2022-05-15 | 买方指定仓库地面交货 | 800024424 | 310011679100030
90-22 | 35KV及以下电缆 | 配网工程 | 呼和浩特供电分公司 | 呼供和林供电分局 | 呼和浩特市2022年城镇老旧小区供电设施改造项目呼和浩特市和林格尔县2022年城镇老旧小区供电设施改造项目 | 装置性材料 | 电力电缆 | 电力电缆,1KV,YJV,50/25,4+1,22,ZC,通用 | 千米 | 0.795 | - | 775.4087 |  | 2022-05-15 | 买方指定仓库地面交货 | 801005078 | 310011681700030
|  | 配网工程 | 呼和浩特供电分公司 | 呼供和林供电分局 | 呼和浩特市2022年城镇老旧小区供电设施改造项目呼和浩特市和林格尔县2022年城镇老旧小区供电设施改造项目 | 装置性材料 | 低压电力电缆 | 低压电力电缆,YJV,铜,95,4芯,ZC,22,普通 | 千米 | 0.43 | - |  |  | 2022-05-15 | 买方指定仓库地面交货 | 800023991 | 310011681700040
|  | 配网工程 | 呼和浩特供电分公司 | 呼供赛罕供电分局 | 呼和浩特市2022年城镇老旧小区供电设施改造项目呼和浩特市赛罕区2022年城镇老旧小区供电设施改造项目 | 装置性材料 | 低压电力电缆 | 低压电力电缆,YJV,铜,25,5芯,ZC,无铠装,通用,0.6/1KV | 千米 | 0.96 | - |  |  | 2022-05-15 | 买方指定仓库地面交货 | 801005439 | 310011686200050
|  | 配网工程 | 呼和浩特供电分公司 | 呼供赛罕供电分局 | 呼和浩特市2022年城镇老旧小区供电设施改造项目呼和浩特市赛罕区2022年城镇老旧小区供电设施改造项目 | 装置性材料 | 低压电力电缆 | 低压电力电缆,YJV,铜,150,4芯,ZC,22,普通 | 千米 | 1.889 | - |  |  | 2022-05-15 | 买方指定仓库地面交货 | 800023948 | 310011686200060
|  | 配网工程 | 呼和浩特供电分公司 | 呼供赛罕供电分局 | 呼和浩特市2022年城镇老旧小区供电设施改造项目呼和浩特市赛罕区2022年城镇老旧小区供电设施改造项目 | 装置性材料 | 低压电力电缆 | 低压电力电缆,YJV,铜,150/70,4+1芯,ZC,22,通用,0.6/1K | 千米 | 0.461 | - |  |  | 2022-05-15 | 买方指定仓库地面交货 | 801010358 | 310011686200070
|  | 配网工程 | 呼和浩特供电分公司 | 呼供赛罕供电分局 | 呼和浩特市2022年城镇老旧小区供电设施改造项目呼和浩特市赛罕区2022年城镇老旧小区供电设施改造项目 | 装置性材料 | 低压电力电缆 | 低压电力电缆,YJV,铜,25,4芯,ZC,22,普通 | 千米 | 0.07 | - |  |  | 2022-05-15 | 买方指定仓库地面交货 | 800023969 | 310011686200080
|  | 配网工程 | 呼和浩特供电分公司 | 呼供赛罕供电分局 | 呼和浩特市2022年城镇老旧小区供电设施改造项目呼和浩特市赛罕区2022年城镇老旧小区供电设施改造项目 | 装置性材料 | 低压电力电缆 | 低压电力电缆,YJV,铜,25/16,4+1芯,ZC,22,普通 | 千米 | 3.702 | - |  |  | 2022-05-15 | 买方指定仓库地面交货 | 800023362 | 310011686200090
|  | 配网工程 | 呼和浩特供电分公司 | 呼供赛罕供电分局 | 呼和浩特市2022年城镇老旧小区供电设施改造项目呼和浩特市赛罕区2022年城镇老旧小区供电设施改造项目 | 装置性材料 | 低压电力电缆 | 低压电力电缆,YJV,铜,35,4芯,ZC,22,普通 | 千米 | 0.954 | - |  |  | 2022-05-15 | 买方指定仓库地面交货 | 800023816 | 310011686200100
|  | 配网工程 | 呼和浩特供电分公司 | 呼供赛罕供电分局 | 呼和浩特市2022年城镇老旧小区供电设施改造项目呼和浩特市赛罕区2022年城镇老旧小区供电设施改造项目 | 装置性材料 | 低压电力电缆 | 低压电力电缆,YJV,铜,35/16,4+1芯,ZC,22,普通 | 千米 | 5.463 | - |  |  | 2022-05-15 | 买方指定仓库地面交货 | 800023393 | 310011686200110
|  | 配网工程 | 呼和浩特供电分公司 | 呼供赛罕供电分局 | 呼和浩特市2022年城镇老旧小区供电设施改造项目呼和浩特市赛罕区2022年城镇老旧小区供电设施改造项目 | 装置性材料 | 低压电力电缆 | 低压电力电缆,YJV,铜,50,4+1芯,ZC,22,普通,1KV | 千米 | 4.828 | - |  |  | 2022-05-15 | 买方指定仓库地面交货 | 801003438 | 310011686200130
|  | 配网工程 | 呼和浩特供电分公司 | 呼供赛罕供电分局 | 呼和浩特市2022年城镇老旧小区供电设施改造项目呼和浩特市赛罕区2022年城镇老旧小区供电设施改造项目 | 装置性材料 | 低压电力电缆 | 低压电力电缆,YJV,铜,95,4芯,ZR,22,普通,0.6/1KV | 千米 | 2.102 | - |  |  | 2022-05-15 | 买方指定仓库地面交货 | 801001204 | 310011686200140
|  | 配网工程 | 呼和浩特供电分公司 | 呼供赛罕供电分局 | 呼和浩特市2022年城镇老旧小区供电设施改造项目呼和浩特市赛罕区2022年城镇老旧小区供电设施改造项目 | 装置性材料 | 电力电缆 | 电力电缆,AC10kV,YJV,50,3,22,ZC,Z,YJV22 | 千米 | 0.274 | - |  |  | 2022-05-15 | 买方指定仓库地面交货 | 801010608 | 310011686201740
|  | 配网工程 | 呼和浩特供电分公司 | 呼供赛罕供电分局 | 呼和浩特市2022年城镇老旧小区供电设施改造项目呼和浩特市赛罕区2022年城镇老旧小区供电设施改造项目 | 装置性材料 | 低压电力电缆 | 低压电力电缆,YJV,铜,95/50,4+1芯,ZC,22,普通 | 千米 | 2.916 | - |  |  | 2022-05-15 | 买方指定仓库地面交货 | 800023254 | 310011686200150
|  | 配网工程 | 呼和浩特供电分公司 | 呼供赛罕供电分局 | 呼和浩特市2022年城镇老旧小区供电设施改造项目呼和浩特市赛罕区2022年城镇老旧小区供电设施改造项目 | 装置性材料 | 低压电力电缆 | 低压电力电缆,YJV,铜,16,2芯,ZC,22,普通 | 千米 | 0.09 | - |  |  | 2022-05-15 | 买方指定仓库地面交货 | 800024447 | 310011686200160
|  | 配网工程 | 呼和浩特供电分公司 | 呼供赛罕供电分局 | 呼和浩特市2022年城镇老旧小区供电设施改造项目呼和浩特市赛罕区2022年城镇老旧小区供电设施改造项目 | 装置性材料 | 电力电缆 | 电力电缆,AC10kV,YJV,185,3,22,ZC,Z | 千米 | 0.179 | - |  |  | 2022-05-15 | 买方指定仓库地面交货 | 800024563 | 310011686200380
|  | 配网工程 | 呼和浩特供电分公司 | 呼供赛罕供电分局 | 呼和浩特市2022年城镇老旧小区供电设施改造项目呼和浩特市赛罕区2022年城镇老旧小区供电设施改造项目 | 装置性材料 | 电力电缆 | 电力电缆,AC10kV,YJV,70,3,22,ZC,Z | 千米 | 0.44 | - |  |  | 2022-05-15 | 买方指定仓库地面交货 | 800024308 | 310011686200400
|  | 配网工程 | 呼和浩特供电分公司 | 呼供赛罕供电分局 | 呼和浩特市2022年城镇老旧小区供电设施改造项目呼和浩特市赛罕区2022年城镇老旧小区供电设施改造项目 | 装置性材料 | 电力电缆 | 电力电缆,AC10kV,YJV,120,3,22,ZC,Z | 千米 | 0.037 | - |  |  | 2022-05-15 | 买方指定仓库地面交货 | 800024407 | 310011686200410
|  | 配网工程 | 呼和浩特供电分公司 | 呼供赛罕供电分局 | 呼和浩特市2022年城镇老旧小区供电设施改造项目呼和浩特市新城区2022年城镇老旧小区供电设施改造项目 | 装置性材料 | 低压电力电缆 | 低压电力电缆,YJV,铜,25,5芯,ZC,无铠装,通用,0.6/1KV | 千米 | 0.09 | - |  |  | 2022-05-15 | 买方指定仓库地面交货 | 801005439 | 310011686100010
|  | 配网工程 | 呼和浩特供电分公司 | 呼供赛罕供电分局 | 呼和浩特市2022年城镇老旧小区供电设施改造项目呼和浩特市新城区2022年城镇老旧小区供电设施改造项目 | 装置性材料 | 低压电力电缆 | 低压电力电缆,YJV,铜,150,4芯,ZC,22,普通 | 千米 | 0.062 | - |  |  | 2022-05-15 | 买方指定仓库地面交货 | 800023948 | 310011686100030
|  | 配网工程 | 呼和浩特供电分公司 | 呼供赛罕供电分局 | 呼和浩特市2022年城镇老旧小区供电设施改造项目呼和浩特市新城区2022年城镇老旧小区供电设施改造项目 | 装置性材料 | 低压电力电缆 | 低压电力电缆,YJV,铜,25/16,4+1芯,ZC,22,普通 | 千米 | 0.29 | - |  |  | 2022-05-15 | 买方指定仓库地面交货 | 800023362 | 310011686100040
|  | 配网工程 | 呼和浩特供电分公司 | 呼供赛罕供电分局 | 呼和浩特市2022年城镇老旧小区供电设施改造项目呼和浩特市新城区2022年城镇老旧小区供电设施改造项目 | 装置性材料 | 低压电力电缆 | 低压电力电缆,YJV,铜,35,4芯,ZC,22,普通 | 千米 | 0.03 | - |  |  | 2022-05-15 | 买方指定仓库地面交货 | 800023816 | 310011686100050
|  | 配网工程 | 呼和浩特供电分公司 | 呼供赛罕供电分局 | 呼和浩特市2022年城镇老旧小区供电设施改造项目呼和浩特市新城区2022年城镇老旧小区供电设施改造项目 | 装置性材料 | 低压电力电缆 | 低压电力电缆,YJV,铜,35/16,4+1芯,ZC,22,普通 | 千米 | 0.184 | - |  |  | 2022-05-15 | 买方指定仓库地面交货 | 800023393 | 310011686100060
|  | 配网工程 | 呼和浩特供电分公司 | 呼供赛罕供电分局 | 呼和浩特市2022年城镇老旧小区供电设施改造项目呼和浩特市新城区2022年城镇老旧小区供电设施改造项目 | 装置性材料 | 低压电力电缆 | 低压电力电缆,YJV,铜,50,4+1芯,ZC,22,普通,1KV | 千米 | 0.369 | - |  |  | 2022-05-15 | 买方指定仓库地面交货 | 801003438 | 310011686100080
|  | 配网工程 | 呼和浩特供电分公司 | 呼供赛罕供电分局 | 呼和浩特市2022年城镇老旧小区供电设施改造项目呼和浩特市新城区2022年城镇老旧小区供电设施改造项目 | 装置性材料 | 低压电力电缆 | 低压电力电缆,YJV,铜,95,4芯,ZR,22,普通,0.6/1KV | 千米 | 0.085 | - |  |  | 2022-05-15 | 买方指定仓库地面交货 | 801001204 | 310011686100090
|  | 配网工程 | 呼和浩特供电分公司 | 呼供赛罕供电分局 | 呼和浩特市2022年城镇老旧小区供电设施改造项目呼和浩特市新城区2022年城镇老旧小区供电设施改造项目 | 装置性材料 | 低压电力电缆 | 低压电力电缆,YJV,铜,95/50,4+1芯,ZC,22,普通 | 千米 | 0.083 | - |  |  | 2022-05-15 | 买方指定仓库地面交货 | 800023254 | 310011686100100
|  | 配网工程 | 呼和浩特供电分公司 | 呼供赛罕供电分局 | 呼和浩特市2022年城镇老旧小区供电设施改造项目呼和浩特市新城区2022年城镇老旧小区供电设施改造项目 | 装置性材料 | 电力电缆 | 电力电缆,AC10kV,YJV,70,3,22,ZC,Z | 千米 | 0.078 | - |  |  | 2022-05-15 | 买方指定仓库地面交货 | 800024308 | 310011686100250
|  | 配网工程 | 呼和浩特供电分公司 | 呼供清水河供电分局 | 呼和浩特市2022年城镇老旧小区供电设施改造项目呼和浩特市清水河县2022年城镇老旧小区供电设施改造项目 | 装置性材料 | 低压电力电缆 | 低压电力电缆,YJV,铜,120,4芯,ZC,22,普通 | 千米 | 0.04 | - |  |  | 2022-05-15 | 买方指定仓库地面交货 | 800023815 | 310011673800030
|  | 配网工程 | 呼和浩特供电分公司 | 呼供清水河供电分局 | 呼和浩特市2022年城镇老旧小区供电设施改造项目呼和浩特市清水河县2022年城镇老旧小区供电设施改造项目 | 装置性材料 | 低压电力电缆 | 低压电力电缆,YJV,铜,35,4芯,ZC,22,普通 | 千米 | 0.26 | - |  |  | 2022-05-15 | 买方指定仓库地面交货 | 800023816 | 310011673800050
|  | 配网工程 | 呼和浩特供电分公司 | 呼供托电工业园区 | 呼和浩特市托县园区110千伏清园变电站新建1回10千伏线路切改云中变953陶瓷线10kV架空配电线路工程(新建) | 装置性材料 | 电力电缆 | 电力电缆,AC10kV,YJV,400,3,22,ZC,无阻水 | 千米 | 0.26 | - |  |  | 2022-05-15 | 买方指定仓库地面交货 | 800024424 | 310011683500120
|  | 配网工程 | 呼和浩特供电分公司 | 呼供托克托供电分局 | 呼和浩特市2022年城镇老旧小区供电设施改造项目呼和浩特市托克托县2022年城镇老旧小区供电设施改造项目 | 装置性材料 | 低压电力电缆 | 低压电力电缆,YJV,铜,120,4芯,ZC,22,普通 | 千米 | 0.164 | - |  |  | 2022-05-15 | 买方指定仓库地面交货 | 800023815 | 310011678800100
|  | 配网工程 | 呼和浩特供电分公司 | 呼供托克托供电分局 | 呼和浩特市2022年城镇老旧小区供电设施改造项目呼和浩特市托克托县2022年城镇老旧小区供电设施改造项目 | 装置性材料 | 低压电力电缆 | 低压电力电缆,YJV,铜,70,4芯,ZC,22,普通 | 千米 | 0.384 | - |  |  | 2022-05-15 | 买方指定仓库地面交货 | 800023949 | 310011678800110
|  | 配网工程 | 呼和浩特供电分公司 | 呼供托克托供电分局 | 呼和浩特市2022年城镇老旧小区供电设施改造项目呼和浩特市托克托县2022年城镇老旧小区供电设施改造项目 | 装置性材料 | 低压电力电缆 | 低压电力电缆,YJV,铜,35,4芯,ZC,22,普通 | 千米 | 0.52 | - |  |  | 2022-05-15 | 买方指定仓库地面交货 | 800023816 | 310011678800130
|  | 配网工程 | 呼和浩特供电分公司 | 呼供托克托供电分局 | 呼和浩特市2022年城镇老旧小区供电设施改造项目呼和浩特市托克托县2022年城镇老旧小区供电设施改造项目 | 装置性材料 | 低压电力电缆 | 低压电力电缆,YJV,铜,25,4芯,ZC,无铠装,普通,0.6/1KV | 千米 | 0.683 | - |  |  | 2022-05-15 | 买方指定仓库地面交货 | 801010541 | 310011678800140
|  | 配网工程 | 呼和浩特供电分公司 | 呼供武川供电分局 | 呼和浩特市2022年城镇老旧小区供电设施改造项目呼和浩特市武川县2022年城镇老旧小区供电设施改造项目 | 装置性材料 | 低压电力电缆 | 低压电力电缆,YJV,铜,150,4芯,ZC,无铠装,普通,0.6/1KV | 千米 | 0.105 | - |  |  | 2022-05-15 | 买方指定仓库地面交货 | 801002254 | 310011679200100
|  | 配网工程 | 呼和浩特供电分公司 | 呼供武川供电分局 | 呼和浩特市2022年城镇老旧小区供电设施改造项目呼和浩特市武川县2022年城镇老旧小区供电设施改造项目 | 装置性材料 | 低压电力电缆 | 低压电力电缆,YJV,铜,95,4芯,ZR,22,普通,0.6/1KV | 千米 | 1.38 | - |  |  | 2022-05-15 | 买方指定仓库地面交货 | 801001204 | 310011679200110
|  | 配网工程 | 呼和浩特供电分公司 | 呼供武川供电分局 | 呼和浩特市2022年城镇老旧小区供电设施改造项目呼和浩特市武川县2022年城镇老旧小区供电设施改造项目 | 装置性材料 | 低压电力电缆 | 低压电力电缆,YJV,铜,120,4芯,ZC,22,普通 | 千米 | 0.115 | - |  |  | 2022-05-15 | 买方指定仓库地面交货 | 800023815 | 310011679200120
|  | 配网工程 | 呼和浩特供电分公司 | 呼供武川供电分局 | 呼和浩特市武川县110千伏金三角变电站952东河一回线变压器改造等4项工程110千伏金三角变电站952东河一回线变压器改造工程 | 装置性材料 | 低压电力电缆 | 低压电力电缆,YJV,铜,240,1芯,ZC,无铠装,普通 | 千米 | 0.03 | - |  |  | 2022-05-15 | 买方指定仓库地面交货 | 800023810 | 310011686900170
|  | 配网工程 | 呼和浩特供电分公司 | 呼供武川供电分局 | 呼和浩特市武川县110千伏金三角变电站952东河一回线变压器改造等4项工程110千伏南梁变电站953硅铁厂线等3条10千伏线路变压器新建工程 | 装置性材料 | 电力电缆 | 电力电缆,AC10kV,YJV,120,3,22,ZC,无阻水 | 千米 | 0.194 | - |  |  | 2022-05-15 | 买方指定仓库地面交货 | 800024163 | 310011686500470
|  | 配网工程 | 呼和浩特供电分公司 | 呼供武川供电分局 | 呼和浩特市武川县110千伏金三角变电站952东河一回线变压器改造等4项工程110千伏南梁变电站953硅铁厂线等3条10千伏线路变压器新建工程 | 装置性材料 | 低压电力电缆 | 低压电力电缆,YJV,铜,95,4芯,ZC,22,普通 | 千米 | 0.108 | - |  |  | 2022-05-15 | 买方指定仓库地面交货 | 800023991 | 310011686500490
|  | 配网工程 | 呼和浩特供电分公司 | 呼供武川供电分局 | 呼和浩特市武川县110千伏金三角变电站952东河一回线变压器改造等4项工程110千伏南梁变电站953硅铁厂线等3条10千伏线路变压器新建工程 | 装置性材料 | 低压电力电缆 | 低压电力电缆,YJV,铜,120,4芯,ZC,22,普通 | 千米 | 0.13 | - |  |  | 2022-05-15 | 买方指定仓库地面交货 | 800023815 | 310011686500500
|  | 配网工程 | 呼和浩特供电分公司 | 呼供武川供电分局 | 呼和浩特市武川县110千伏金三角变电站952东河一回线变压器改造等4项工程110千伏南梁变电站953硅铁厂线等3条10千伏线路变压器新建工程 | 装置性材料 | 低压电力电缆 | 低压电力电缆,YJV,铜,240,4芯,ZC,22,普通 | 千米 | 0.097 | - |  |  | 2022-05-15 | 买方指定仓库地面交货 | 800023946 | 310011686500510
90-23 | 35KV及以下电缆 | 配网工程 | 呼和浩特供电分公司 | 呼供赛罕供电分局 | 呼和浩特市赛罕区110千伏丁香变新建1回10千伏线路切改东郊变942台东线等9项110千伏泰安变9609锦官线10千伏线路电缆改造工程 | 装置性材料 | 电力电缆 | 电力电缆,AC10kV,YJV,400,3,22,ZC,Z | 千米 | 1.302 | - | 679.0105 |  | 2022-05-15 | 买方指定仓库地面交货 | 800024467 | 310011682000030
|  | 配网工程 | 呼和浩特供电分公司 | 呼供赛罕供电分局 | 呼和浩特市赛罕区110千伏丁香变新建1回10千伏线路切改东郊变942台东线等9项110千伏泰安变新建1回10千伏线路送出工程 | 装置性材料 | 电力电缆 | 电力电缆,AC10kV,YJV,400,3,22,ZC,Z | 千米 | 4.536 | - |  |  | 2022-05-15 | 买方指定仓库地面交货 | 800024467 | 310011679500090
|  | 配网工程 | 呼和浩特供电分公司 | 呼供赛罕供电分局 | 呼和浩特市赛罕区110千伏丁香变新建1回10千伏线路切改东郊变942台东线等9项110千伏兴安变966统计局街线切改东郊变935铸管线工程 | 装置性材料 | 电力电缆 | 电力电缆,AC10kV,YJY,300,3,22,ZC,Z | 千米 | 0.132 | - |  |  | 2022-05-15 | 买方指定仓库地面交货 | 800021806 | 310011685200030
|  | 配网工程 | 呼和浩特供电分公司 | 呼供赛罕供电分局 | 呼和浩特市赛罕区110千伏丁香变新建1回10千伏线路切改东郊变942台东线等9项110千伏丁香变969东街线切改保东线工程 | 装置性材料 | 电力电缆 | 电力电缆,AC10kV,YJY,120,3,22,ZC,Z | 千米 | 0.357 | - |  |  | 2022-05-15 | 买方指定仓库地面交货 | 800021763 | 310011679600020
|  | 配网工程 | 呼和浩特供电分公司 | 呼供赛罕供电分局 | 呼和浩特市赛罕区110千伏丁香变新建1回10千伏线路切改东郊变942台东线等9项110千伏兴安变966统计局街线切改东郊变935铸管线工程 | 装置性材料 | 电力电缆 | 电力电缆,AC10kV,YJV,70,3,22,ZC,Z | 千米 | 0.231 | - |  |  | 2022-05-15 | 买方指定仓库地面交货 | 800024308 | 310011685200040
90-24 | 35KV及以下电缆 | 配网工程 | 呼和浩特供电分公司 | 呼供和林供电分局 | 呼和浩特市和林格尔县国天盛乐（一、二期）20MW分散式风电项目（接网工程）10kV架空配电线路工程(新建) | 装置性材料 | 电力电缆 | 电力电缆,AC10kV,ZC-YJV22,300,3,22,ZR,无阻水,YJV | 千米 | 0.8 | - | 698.8032 |  | 2022-05-15 | 买方指定仓库地面交货 | 801010618 | 310011691100780
|  | 配网工程 | 呼和浩特供电分公司 | 呼供和林供电分局 | 呼和浩特市和林格尔县国天盛乐（一、二期）20MW分散式风电项目（接网工程）10kV架空配电线路工程(新建) | 装置性材料 | 控制电缆 | 控制电缆,KVVP2,1.5,10,ZRA,22,通用,450/750V | 米 | 200 | - |  |  | 2022-05-15 | 买方指定仓库地面交货 | 801010610 | 310011691100820
|  | 配网工程 | 呼和浩特供电分公司 | 呼供和林供电分局 | 呼和浩特市和林格尔县国天盛乐（一、二期）20MW分散式风电项目（接网工程）10kV架空配电线路工程(新建) | 装置性材料 | 控制电缆 | 控制电缆,KVVP2,2.5,7,ZRA,22,通用,450/750V | 米 | 150 | - |  |  | 2022-05-15 | 买方指定仓库地面交货 | 801010609 | 310011691100830
|  | 配网工程 | 呼和浩特供电分公司 | 呼供和林供电分局 | 呼和浩特市和林格尔县国天盛乐（一、二期）20MW分散式风电项目（接网工程）10kV架空配电线路工程(新建) | 装置性材料 | 控制电缆 | 控制电缆,KVVP2,4,7,ZRA,22,通用,450/750V | 米 | 300 | - |  |  | 2022-05-15 | 买方指定仓库地面交货 | 801010612 | 310011691100840
|  | 配网工程 | 呼和浩特供电分公司 | 呼供和林供电分局 | 呼和浩特市和林格尔县吉祥110千伏变电站新建3回10千伏线路送出工程10kV架空配电线路工程(新建) | 装置性材料 | 电力电缆 | 电力电缆,AC10kV,YJV,400,3,22,ZC,无阻水 | 千米 | 0.545 | - |  |  | 2022-05-15 | 买方指定仓库地面交货 | 800024424 | 310011679700850
|  | 配网工程 | 呼和浩特供电分公司 | 呼供和林新区供电分局 | 呼和浩特市和林格尔新区公喇嘛110千伏变电站954雅达幕线等2条10千伏线路变压10kV配电站工程(新建) | 装置性材料 | 低压电力电缆 | 低压电力电缆,YJV,铜,240,4芯,ZC,无铠装,通用,0.6/1KV | 千米 | 0.012 | - |  |  | 2022-05-15 | 买方指定仓库地面交货 | 801002506 | 310011679400730
|  | 配网工程 | 呼和浩特供电分公司 | 呼供和林新区供电分局 | 呼和浩特市和林格尔新区公喇嘛110千伏变电站954雅达幕线等2条10千伏线路变压10kV配电站工程(新建) | 装置性材料 | 低压电力电缆 | 低压电力电缆,YJV,铜,120,4芯,ZC,无铠装,普通,0.6/1KV | 千米 | 0.204 | - |  |  | 2022-05-15 | 买方指定仓库地面交货 | 800999758 | 310011679400740
|  | 配网工程 | 呼和浩特供电分公司 | 呼供赛罕供电分局 | 呼和浩特市赛罕区110千伏丁香变新建1回10千伏线路切改东郊变942台东线等9项220kV秀水变新建2回10kV线路送出工程 | 装置性材料 | 电力电缆 | 电力电缆,AC10kV,YJV,400,3,22,ZC,Z | 千米 | 4.034 | - |  |  | 2022-05-15 | 买方指定仓库地面交货 | 800024467 | 310011679300030
|  | 配网工程 | 呼和浩特供电分公司 | 呼供赛罕供电分局 | 呼和浩特市赛罕区110千伏丁香变新建1回10千伏线路切改东郊变942台东线等9项220kV秀水变新建2回10kV线路送出工程 | 装置性材料 | 电力电缆 | 电力电缆,AC10kV,YJY,300,3,22,ZC,Z | 千米 | 0.073 | - |  |  | 2022-05-15 | 买方指定仓库地面交货 | 800021806 | 310011679300020
|  | 配网工程 | 呼和浩特供电分公司 | 呼供赛罕供电分局 | 呼和浩特市赛罕区五里营110千伏变电站新建1回10千伏线路送出等5项工程哈达110千伏变电站新建2回10千伏线路送出工程 | 装置性材料 | 电力电缆 | 电力电缆,AC10kV,YJV,400,3,22,ZC,无阻水 | 千米 | 0.921 | - |  |  | 2022-05-15 | 买方指定仓库地面交货 | 800024424 | 310011666000020
90-25 | 35KV及以下电缆 | 配网工程 | 呼和浩特供电分公司 | 呼供赛罕供电分局 | 呼和浩特市赛罕区110千伏丁香变新建1回10千伏线路切改东郊变942台东线等9项110千伏丁香变新建2回10千伏线路切改东郊变942台东线及泰安变9506工程 | 装置性材料 | 电力电缆 | 电力电缆,AC10kV,YJV,400,3,22,ZC,Z | 千米 | 3.612 | - | 682.0124 |  | 2022-05-15 | 买方指定仓库地面交货 | 800024467 | 310011681200040
|  | 配网工程 | 呼和浩特供电分公司 | 呼供赛罕供电分局 | 呼和浩特市赛罕区五里营110千伏变电站新建1回10千伏线路送出等5项工程秀水220千伏变电站新建1回10千伏线路送出工程 | 装置性材料 | 电力电缆 | 电力电缆,AC10kV,YJV,400,3,22,ZC,无阻水 | 千米 | 2.519 | - |  |  | 2022-05-15 | 买方指定仓库地面交货 | 800024424 | 310011665100010
90-26 | 35KV及以下电缆 | 配网工程 | 呼和浩特供电分公司 | 呼供新城供电分局 | 110千伏恰西变电站新建1回10千伏线路送出工程10kV配电站工程(新建) | 装置性材料 | 电力电缆 | 电力电缆,AC10kV,YJV,400,3,22,ZC,无阻水 | 千米 | 3 | - | 661.0993 |  | 2022-05-15 | 买方指定仓库地面交货 | 800024424 | 310011670900020
|  | 配网工程 | 呼和浩特供电分公司 | 呼供新城供电分局 | 110千伏恰西变电站新建1回10千伏线路送出工程10kV配电站工程(新建) | 装置性材料 | 电力电缆 | 电力电缆,AC10kV,YJV,400,3,22,ZC,无阻水 | 千米 | 2.943 | - |  |  | 2022-05-15 | 买方指定仓库地面交货 | 800024424 | 310011670900030
90-27 | 35KV及以下电缆 | 配网工程 | 呼和浩特供电分公司 | 呼供新城供电分局 | 呼和浩特市2022年城镇老旧小区供电设施改造项目呼和浩特市回民区2022年城镇老旧小区供电设施改造项目 | 装置性材料 | 低压电力电缆 | 低压电力电缆,YJV,铜,25,4+1芯,ZA,22,普通 | 千米 | 0.09 | - | 636.1871 |  | 2022-05-15 | 买方指定仓库地面交货 | 800024441 | 310011690600020
|  | 配网工程 | 呼和浩特供电分公司 | 呼供新城供电分局 | 呼和浩特市2022年城镇老旧小区供电设施改造项目呼和浩特市回民区2022年城镇老旧小区供电设施改造项目 | 装置性材料 | 低压电力电缆 | 低压电力电缆,YJV,铜,35,4芯,ZC,22,普通 | 千米 | 0.055 | - |  |  | 2022-05-15 | 买方指定仓库地面交货 | 800023816 | 310011690600030
|  | 配网工程 | 呼和浩特供电分公司 | 呼供新城供电分局 | 呼和浩特市2022年城镇老旧小区供电设施改造项目呼和浩特市回民区2022年城镇老旧小区供电设施改造项目 | 装置性材料 | 低压电力电缆 | 低压电力电缆,YJV,铜,95,4芯,ZA,22,普通 | 千米 | 0.15 | - |  |  | 2022-05-15 | 买方指定仓库地面交货 | 800024238 | 310011690600040
|  | 配网工程 | 呼和浩特供电分公司 | 呼供新城供电分局 | 呼和浩特市2022年城镇老旧小区供电设施改造项目呼和浩特市回民区2022年城镇老旧小区供电设施改造项目 | 装置性材料 | 低压电力电缆 | 低压电力电缆,YJV,铜,50,4+1芯,ZC,22,普通,1KV | 千米 | 0.05 | - |  |  | 2022-05-15 | 买方指定仓库地面交货 | 801003438 | 310011690600220
|  | 配网工程 | 呼和浩特供电分公司 | 呼供新城供电分局 | 呼和浩特市2022年城镇老旧小区供电设施改造项目呼和浩特市回民区2022年城镇老旧小区供电设施改造项目 | 装置性材料 | 低压电力电缆 | 低压电力电缆,YJV,铜,95/50,4+1芯,ZC,22,普通 | 千米 | 0.04 | - |  |  | 2022-05-15 | 买方指定仓库地面交货 | 800023254 | 310011690600230
|  | 配网工程 | 呼和浩特供电分公司 | 呼供新城供电分局 | 呼和浩特市2022年城镇老旧小区供电设施改造项目呼和浩特市赛罕区2022年城镇老旧小区供电设施改造项目 | 装置性材料 | 低压电力电缆 | 低压电力电缆,YJV,铜,25,4芯,ZC,22,普通 | 千米 | 0.05 | - |  |  | 2022-05-15 | 买方指定仓库地面交货 | 800023969 | 310011690100060
|  | 配网工程 | 呼和浩特供电分公司 | 呼供新城供电分局 | 呼和浩特市2022年城镇老旧小区供电设施改造项目呼和浩特市赛罕区2022年城镇老旧小区供电设施改造项目 | 装置性材料 | 低压电力电缆 | 低压电力电缆,YJV,铜,25,5芯,ZC,无铠装,通用,0.6/1KV | 千米 | 0.15 | - |  |  | 2022-05-15 | 买方指定仓库地面交货 | 801005439 | 310011690100070
|  | 配网工程 | 呼和浩特供电分公司 | 呼供新城供电分局 | 呼和浩特市2022年城镇老旧小区供电设施改造项目呼和浩特市赛罕区2022年城镇老旧小区供电设施改造项目 | 装置性材料 | 低压电力电缆 | 低压电力电缆,YJV,铜,25,4+1芯,ZA,22,普通 | 千米 | 0.84 | - |  |  | 2022-05-15 | 买方指定仓库地面交货 | 800024441 | 310011690100080
|  | 配网工程 | 呼和浩特供电分公司 | 呼供新城供电分局 | 呼和浩特市2022年城镇老旧小区供电设施改造项目呼和浩特市赛罕区2022年城镇老旧小区供电设施改造项目 | 装置性材料 | 低压电力电缆 | 低压电力电缆,YJV,铜,35,4芯,ZC,22,普通 | 千米 | 0.233 | - |  |  | 2022-05-15 | 买方指定仓库地面交货 | 800023816 | 310011690100090
|  | 配网工程 | 呼和浩特供电分公司 | 呼供新城供电分局 | 呼和浩特市2022年城镇老旧小区供电设施改造项目呼和浩特市赛罕区2022年城镇老旧小区供电设施改造项目 | 装置性材料 | 低压电力电缆 | 低压电力电缆,YJV,铜,35,4+1芯,ZC,22,普通,1KV | 千米 | 0.18 | - |  |  | 2022-05-15 | 买方指定仓库地面交货 | 801003436 | 310011690100100
|  | 配网工程 | 呼和浩特供电分公司 | 呼供新城供电分局 | 呼和浩特市2022年城镇老旧小区供电设施改造项目呼和浩特市赛罕区2022年城镇老旧小区供电设施改造项目 | 装置性材料 | 低压电力电缆 | 低压电力电缆,YJV,铜,95,4芯,ZA,22,普通 | 千米 | 0.175 | - |  |  | 2022-05-15 | 买方指定仓库地面交货 | 800024238 | 310011690100110
|  | 配网工程 | 呼和浩特供电分公司 | 呼供新城供电分局 | 呼和浩特市2022年城镇老旧小区供电设施改造项目呼和浩特市赛罕区2022年城镇老旧小区供电设施改造项目 | 装置性材料 | 电力电缆 | 电力电缆,AC10kV,YJV,50,3,22,ZA,Z | 千米 | 0.17 | - |  |  | 2022-05-15 | 买方指定仓库地面交货 | 800021654 | 310011690100220
|  | 配网工程 | 呼和浩特供电分公司 | 呼供新城供电分局 | 呼和浩特市2022年城镇老旧小区供电设施改造项目呼和浩特市新城区2022年城镇老旧小区供电设施改造项目 | 装置性材料 | 电力电缆 | 电力电缆,AC10kV,YJV,50,3,22,ZA,Z | 千米 | 0.108 | - |  |  | 2022-05-15 | 买方指定仓库地面交货 | 800021654 | 310011682900520
|  | 配网工程 | 呼和浩特供电分公司 | 呼供新城供电分局 | 呼和浩特市2022年城镇老旧小区供电设施改造项目呼和浩特市新城区2022年城镇老旧小区供电设施改造项目 | 装置性材料 | 电力电缆 | 电力电缆,AC10kV,YJV,70,3,22,ZC,无阻水 | 千米 | 1.016 | - |  |  | 2022-05-15 | 买方指定仓库地面交货 | 800024134 | 310011682900530
|  | 配网工程 | 呼和浩特供电分公司 | 呼供新城供电分局 | 呼和浩特市2022年城镇老旧小区供电设施改造项目呼和浩特市新城区2022年城镇老旧小区供电设施改造项目 | 装置性材料 | 电力电缆 | 电力电缆,AC10kV,YJV,240,3,32,ZC,无阻水 | 千米 | 0.64 | - |  |  | 2022-05-15 | 买方指定仓库地面交货 | 800024061 | 310011682900550
|  | 配网工程 | 呼和浩特供电分公司 | 呼供新城供电分局 | 呼和浩特市2022年城镇老旧小区供电设施改造项目呼和浩特市新城区2022年城镇老旧小区供电设施改造项目 | 装置性材料 | 电力电缆 | 电力电缆,AC10kV,YJV,300,3,22,ZC,Z | 千米 | 0.18 | - |  |  | 2022-05-15 | 买方指定仓库地面交货 | 800024135 | 310011682900560
|  | 配网工程 | 呼和浩特供电分公司 | 呼供新城供电分局 | 呼和浩特市2022年城镇老旧小区供电设施改造项目呼和浩特市新城区2022年城镇老旧小区供电设施改造项目 | 装置性材料 | 低压电力电缆 | 低压电力电缆,YJV,铜,16,2芯,ZC,22,普通 | 千米 | 0.068 | - |  |  | 2022-05-15 | 买方指定仓库地面交货 | 800024447 | 310011682900210
|  | 配网工程 | 呼和浩特供电分公司 | 呼供新城供电分局 | 呼和浩特市2022年城镇老旧小区供电设施改造项目呼和浩特市新城区2022年城镇老旧小区供电设施改造项目 | 装置性材料 | 低压电力电缆 | 低压电力电缆,YJV,铜,25,4芯,ZC,22,普通 | 千米 | 0.035 | - |  |  | 2022-05-15 | 买方指定仓库地面交货 | 800023969 | 310011682900220
|  | 配网工程 | 呼和浩特供电分公司 | 呼供新城供电分局 | 呼和浩特市2022年城镇老旧小区供电设施改造项目呼和浩特市新城区2022年城镇老旧小区供电设施改造项目 | 装置性材料 | 低压电力电缆 | 低压电力电缆,YJV,铜,25,4+1芯,ZA,22,普通 | 千米 | 2.06 | - |  |  | 2022-05-15 | 买方指定仓库地面交货 | 800024441 | 310011682900230
|  | 配网工程 | 呼和浩特供电分公司 | 呼供新城供电分局 | 呼和浩特市2022年城镇老旧小区供电设施改造项目呼和浩特市新城区2022年城镇老旧小区供电设施改造项目 | 装置性材料 | 低压电力电缆 | 低压电力电缆,YJV,铜,35,4芯,ZC,22,普通 | 千米 | 0.604 | - |  |  | 2022-05-15 | 买方指定仓库地面交货 | 800023816 | 310011682900240
|  | 配网工程 | 呼和浩特供电分公司 | 呼供新城供电分局 | 呼和浩特市2022年城镇老旧小区供电设施改造项目呼和浩特市新城区2022年城镇老旧小区供电设施改造项目 | 装置性材料 | 低压电力电缆 | 低压电力电缆,YJV,铜,35,4+1芯,ZC,22,普通,1KV | 千米 | 2.592 | - |  |  | 2022-05-15 | 买方指定仓库地面交货 | 801003436 | 310011682900250
|  | 配网工程 | 呼和浩特供电分公司 | 呼供新城供电分局 | 呼和浩特市2022年城镇老旧小区供电设施改造项目呼和浩特市新城区2022年城镇老旧小区供电设施改造项目 | 装置性材料 | 低压电力电缆 | 低压电力电缆,YJV,铜,50,4+1芯,ZC,22,普通,1KV | 千米 | 2.442 | - |  |  | 2022-05-15 | 买方指定仓库地面交货 | 801003438 | 310011682900270
|  | 配网工程 | 呼和浩特供电分公司 | 呼供新城供电分局 | 呼和浩特市2022年城镇老旧小区供电设施改造项目呼和浩特市新城区2022年城镇老旧小区供电设施改造项目 | 装置性材料 | 低压电力电缆 | 低压电力电缆,YJV,铜,95,4芯,ZA,22,普通 | 千米 | 0.706 | - |  |  | 2022-05-15 | 买方指定仓库地面交货 | 800024238 | 310011682900280
|  | 配网工程 | 呼和浩特供电分公司 | 呼供新城供电分局 | 呼和浩特市2022年城镇老旧小区供电设施改造项目呼和浩特市新城区2022年城镇老旧小区供电设施改造项目 | 装置性材料 | 低压电力电缆 | 低压电力电缆,YJV,铜,95/50,4+1芯,ZC,22,普通 | 千米 | 3.47 | - |  |  | 2022-05-15 | 买方指定仓库地面交货 | 800023254 | 310011682900290
|  | 配网工程 | 呼和浩特供电分公司 | 呼供新城供电分局 | 呼和浩特市2022年城镇老旧小区供电设施改造项目呼和浩特市新城区2022年城镇老旧小区供电设施改造项目 | 装置性材料 | 低压电力电缆 | 低压电力电缆,YJV,铜,150,4芯,ZC,22,普通 | 千米 | 3.504 | - |  |  | 2022-05-15 | 买方指定仓库地面交货 | 800023948 | 310011682900300
|  | 配网工程 | 呼和浩特供电分公司 | 呼供新城供电分局 | 呼和浩特市2022年城镇老旧小区供电设施改造项目呼和浩特市新城区2022年城镇老旧小区供电设施改造项目 | 装置性材料 | 低压电力电缆 | 低压电力电缆,YJV,铜,150/70,4+1芯,ZC,22,通用,0.6/1K | 千米 | 0.85 | - |  |  | 2022-05-15 | 买方指定仓库地面交货 | 801010358 | 310011682900310
|  | 配网工程 | 呼和浩特供电分公司 | 呼供新城供电分局 | 呼和浩特市2022年城镇老旧小区供电设施改造项目呼和浩特市新城区2022年城镇老旧小区供电设施改造项目 | 装置性材料 | 低压电力电缆 | 低压电力电缆,YJV,铜,300,1芯,不阻燃,无铠装,普通 | 千米 | 0.174 | - |  |  | 2022-05-15 | 买方指定仓库地面交货 | 800050504 | 310011682900320
90-28 | 35KV及以下电缆 | 配网工程 | 呼和浩特供电分公司 | 呼供新城供电分局 | 呼和浩特市新城区乌素图220千伏变电站951已线延伸切改等4项工程10kV电缆配电线路工程(新建) | 装置性材料 | 电力电缆 | 电力电缆,AC10kV,YJV,400,3,22,ZC,无阻水 | 千米 | 5 | - | 1112.4 |  | 2022-05-15 | 买方指定仓库地面交货 | 800024424 | 310011665400070
| 35KV及以下电缆 | 配网工程 | 呼和浩特供电分公司 | 呼供新城供电分局 | 呼和浩特市新城区乌素图220千伏变电站951已线延伸切改等4项工程10kV电缆配电线路工程(新建) | 装置性材料 | 电力电缆 | 电力电缆,AC10kV,YJV,400,3,22,ZC,无阻水 | 千米 | 5 | - |  |  | 2022-05-15 | 买方指定仓库地面交货 | 800024424 | 310011665400080
90-29 | 35KV及以下电缆 | 配网工程 | 呼和浩特供电分公司 | 呼供新城供电分局 | 呼和浩特市新城区乌素图220千伏变电站951已线延伸切改等4项工程10kV电缆配电线路工程(新建) | 装置性材料 | 电力电缆 | 电力电缆,AC10kV,YJV,400,3,22,ZC,无阻水 | 千米 | 5 | - | 1112.4 |  | 2022-05-15 | 买方指定仓库地面交货 | 800024424 | 310011665400090
| 35KV及以下电缆 | 配网工程 | 呼和浩特供电分公司 | 呼供新城供电分局 | 呼和浩特市新城区乌素图220千伏变电站951已线延伸切改等4项工程10kV电缆配电线路工程(新建) | 装置性材料 | 电力电缆 | 电力电缆,AC10kV,YJV,400,3,22,ZC,无阻水 | 千米 | 5 | - |  |  | 2022-05-15 | 买方指定仓库地面交货 | 800024424 | 310011665400100
90-30 | 35KV及以下电缆 | 配网工程 | 呼和浩特供电分公司 | 呼供新城供电分局 | 呼和浩特市新城区乌素图220千伏变电站951已线延伸切改等4项工程呼和浩特市新城区科尔沁220千伏变电站956鸿南线等6回10千伏线路延伸切改工程 | 装置性材料 | 电力电缆 | 电力电缆,AC10kV,YJV,400,3,22,ZC,无阻水 | 千米 | 5 | - | 1081.6977 |  | 2022-05-15 | 买方指定仓库地面交货 | 800024424 | 310011671000020
| 35KV及以下电缆 | 配网工程 | 呼和浩特供电分公司 | 呼供新城供电分局 | 呼和浩特市新城区乌素图220千伏变电站951已线延伸切改等4项工程呼和浩特市新城区科尔沁220千伏变电站956鸿南线等6回10千伏线路延伸切改工程 | 装置性材料 | 电力电缆 | 电力电缆,AC10kV,YJV,400,3,22,ZC,无阻水 | 千米 | 4.724 | - |  |  | 2022-05-15 | 买方指定仓库地面交货 | 800024424 | 310011671000030
90-31 | 35KV及以下电缆 | 配网工程 | 呼和浩特供电分公司 | 呼供新城供电分局 | 呼和浩特市新城区乌素图220千伏变电站951已线延伸切改等4项工程呼和浩特市新城区乌素图220千伏变电站951已线延伸切改工程 | 装置性材料 | 电力电缆 | 电力电缆,AC10kV,YJV,400,3,22,ZC,无阻水 | 千米 | 1.767 | - | 1227.9079 |  | 2022-05-15 | 买方指定仓库地面交货 | 800024424 | 310011673100030
|  | 配网工程 | 呼和浩特供电分公司 | 呼供新城供电分局 | 呼和浩特市新城区乌素图220千伏变电站951已线延伸切改等4项工程呼和浩特市新城区乌素图220千伏变电站951已线延伸切改工程 | 装置性材料 | 电力电缆 | 电力电缆,AC10kV,YJV,300,3,22,ZC,无阻水 | 千米 | 4.27 | - |  |  | 2022-05-15 | 买方指定仓库地面交货 | 800024586 | 310011673100040
|  | 配网工程 | 呼和浩特供电分公司 | 呼供玉泉供电分局 | 呼和浩特市2022年城镇老旧小区供电设施改造项目呼和浩特市回民区2022年城镇老旧小区供电设施改造项目 | 装置性材料 | 低压电力电缆 | 低压电力电缆,YJV,铜,150/95,4+1芯,ZC,22,普通 | 千米 | 0.141 | - |  |  | 2022-05-15 | 买方指定仓库地面交货 | 800023805 | 310011687800020
|  | 配网工程 | 呼和浩特供电分公司 | 呼供玉泉供电分局 | 呼和浩特市2022年城镇老旧小区供电设施改造项目呼和浩特市回民区2022年城镇老旧小区供电设施改造项目 | 装置性材料 | 低压电力电缆 | 低压电力电缆,YJV,铜,95/50,4+1芯,ZC,22,普通 | 千米 | 0.154 | - |  |  | 2022-05-15 | 买方指定仓库地面交货 | 800023254 | 310011687800030
|  | 配网工程 | 呼和浩特供电分公司 | 呼供玉泉供电分局 | 呼和浩特市2022年城镇老旧小区供电设施改造项目呼和浩特市回民区2022年城镇老旧小区供电设施改造项目 | 装置性材料 | 低压电力电缆 | 低压电力电缆,YJY,铜,50/25,4+1芯,ZC,22,普通 | 千米 | 0.208 | - |  |  | 2022-05-15 | 买方指定仓库地面交货 | 800023270 | 310011687800040
|  | 配网工程 | 呼和浩特供电分公司 | 呼供玉泉供电分局 | 呼和浩特市2022年城镇老旧小区供电设施改造项目呼和浩特市回民区2022年城镇老旧小区供电设施改造项目 | 装置性材料 | 低压电力电缆 | 低压电力电缆,YJV,铜,35/16,4+1芯,ZC,22,普通 | 千米 | 0.188 | - |  |  | 2022-05-15 | 买方指定仓库地面交货 | 800023393 | 310011687800050
|  | 配网工程 | 呼和浩特供电分公司 | 呼供玉泉供电分局 | 呼和浩特市2022年城镇老旧小区供电设施改造项目呼和浩特市回民区2022年城镇老旧小区供电设施改造项目 | 装置性材料 | 低压电力电缆 | 低压电力电缆,YJV,铜,25/16,4+1芯,ZC,无铠装,普通,1KV | 千米 | 0.378 | - |  |  | 2022-05-15 | 买方指定仓库地面交货 | 801010462 | 310011687800060
|  | 配网工程 | 呼和浩特供电分公司 | 呼供玉泉供电分局 | 呼和浩特市2022年城镇老旧小区供电设施改造项目呼和浩特市回民区2022年城镇老旧小区供电设施改造项目 | 装置性材料 | 低压电力电缆 | 低压电力电缆,YJV,铜,25,2芯,ZC,22,普通 | 千米 | 0.048 | - |  |  | 2022-05-15 | 买方指定仓库地面交货 | 800024619 | 310011687800070
|  | 配网工程 | 呼和浩特供电分公司 | 呼供玉泉供电分局 | 呼和浩特市2022年城镇老旧小区供电设施改造项目呼和浩特市玉泉区2022年城镇老旧小区供电设施改造项目 | 装置性材料 | 电力电缆 | 电力电缆,AC10kV,YJV,70,3,22,ZC,无阻水 | 千米 | 1.406 | - |  |  | 2022-05-15 | 买方指定仓库地面交货 | 800024134 | 310011675500120
|  | 配网工程 | 呼和浩特供电分公司 | 呼供玉泉供电分局 | 呼和浩特市2022年城镇老旧小区供电设施改造项目呼和浩特市玉泉区2022年城镇老旧小区供电设施改造项目 | 装置性材料 | 低压电力电缆 | 低压电力电缆,YJV,铜,150/95,4+1芯,ZC,22,普通 | 千米 | 3.031 | - |  |  | 2022-05-15 | 买方指定仓库地面交货 | 800023805 | 310011675500200
|  | 配网工程 | 呼和浩特供电分公司 | 呼供玉泉供电分局 | 呼和浩特市2022年城镇老旧小区供电设施改造项目呼和浩特市玉泉区2022年城镇老旧小区供电设施改造项目 | 装置性材料 | 低压电力电缆 | 低压电力电缆,YJY,铜,50/25,4+1芯,ZC,22,普通 | 千米 | 14.698 | - |  |  | 2022-05-15 | 买方指定仓库地面交货 | 800023270 | 310011675500210
|  | 配网工程 | 呼和浩特供电分公司 | 呼供玉泉供电分局 | 呼和浩特市2022年城镇老旧小区供电设施改造项目呼和浩特市玉泉区2022年城镇老旧小区供电设施改造项目 | 装置性材料 | 低压电力电缆 | 低压电力电缆,YJV,铜,35/16,4+1芯,ZC,22,普通 | 千米 | 7.386 | - |  |  | 2022-05-15 | 买方指定仓库地面交货 | 800023393 | 310011675500220
90-32 | 35KV及以下电缆 | 配网工程 | 呼和浩特供电分公司 | 呼供玉泉供电分局 | 呼和浩特市2022年城镇老旧小区供电设施改造项目呼和浩特市玉泉区2022年城镇老旧小区供电设施改造项目 | 装置性材料 | 低压电力电缆 | 低压电力电缆,YJV,铜,150,4芯,ZC,22,普通 | 千米 | 4.606 | - | 618.1125 |  | 2022-05-15 | 买方指定仓库地面交货 | 800023948 | 310011675500230
|  | 配网工程 | 呼和浩特供电分公司 | 呼供玉泉供电分局 | 呼和浩特市2022年城镇老旧小区供电设施改造项目呼和浩特市玉泉区2022年城镇老旧小区供电设施改造项目 | 装置性材料 | 低压电力电缆 | 低压电力电缆,YJV,铜,95,4芯,ZC,22,普通 | 千米 | 2.216 | - |  |  | 2022-05-15 | 买方指定仓库地面交货 | 800023991 | 310011675500240
|  | 配网工程 | 呼和浩特供电分公司 | 呼供玉泉供电分局 | 呼和浩特市2022年城镇老旧小区供电设施改造项目呼和浩特市玉泉区2022年城镇老旧小区供电设施改造项目 | 装置性材料 | 低压电力电缆 | 低压电力电缆,YJV,铜,240/120,4+1芯,ZC,22,普通 | 千米 | 0.73 | - |  |  | 2022-05-15 | 买方指定仓库地面交货 | 800023789 | 310011675500460
|  | 配网工程 | 呼和浩特供电分公司 | 呼供玉泉供电分局 | 呼和浩特市2022年城镇老旧小区供电设施改造项目呼和浩特市玉泉区2022年城镇老旧小区供电设施改造项目 | 装置性材料 | 低压电力电缆 | 低压电力电缆,YJV,铜,95/50,4+1芯,ZC,22,普通 | 千米 | 3.331 | - |  |  | 2022-05-15 | 买方指定仓库地面交货 | 800023254 | 310011675500470
|  | 配网工程 | 呼和浩特供电分公司 | 呼供玉泉供电分局 | 呼和浩特市2022年城镇老旧小区供电设施改造项目呼和浩特市玉泉区2022年城镇老旧小区供电设施改造项目 | 装置性材料 | 低压电力电缆 | 低压电力电缆,YJV,铜,25/16,4+1芯,ZC,无铠装,普通,1KV | 千米 | 8.612 | - |  |  | 2022-05-15 | 买方指定仓库地面交货 | 801010462 | 310011675500480
|  | 配网工程 | 呼和浩特供电分公司 | 呼供玉泉供电分局 | 呼和浩特市2022年城镇老旧小区供电设施改造项目呼和浩特市玉泉区2022年城镇老旧小区供电设施改造项目 | 装置性材料 | 低压电力电缆 | 低压电力电缆,YJV,铜,25,2芯,ZC,22,普通 | 千米 | 3.884 | - |  |  | 2022-05-15 | 买方指定仓库地面交货 | 800024619 | 310011675500490
|  | 配网工程 | 呼和浩特供电分公司 | 呼供玉泉供电分局 | 呼和浩特市2022年城镇老旧小区供电设施改造项目呼和浩特市玉泉区2022年城镇老旧小区供电设施改造项目 | 装置性材料 | 低压电力电缆 | 低压电力电缆,YJV,铜,10,2芯,ZC,22,普通 | 千米 | 0.465 | - |  |  | 2022-05-15 | 买方指定仓库地面交货 | 800024620 | 310011675500500
90-33 | 35KV及以下电缆 | 配网工程 | 呼和浩特供电分公司 | 呼供玉泉供电分局 | 呼和浩特市玉泉区110千伏五里营变电站新建1回10千伏线路送出等4项工程玉泉区“煤改电”配套供电项目金河水厂110千伏变电站新建1回10千伏送出工程 | 装置性材料 | 电力电缆 | 电力电缆,AC10kV,YJV,400,3,22,ZC,Z | 千米 | 1.9 | - | 726.5084 |  | 2022-05-15 | 买方指定仓库地面交货 | 800024467 | 310011669800390
|  | 配网工程 | 呼和浩特供电分公司 | 呼供玉泉供电分局 | 呼和浩特市玉泉区110千伏五里营变电站新建1回10千伏线路送出等4项工程玉泉区五里营110千伏变电站新建1回10千伏线路送出工程 | 装置性材料 | 电力电缆 | 电力电缆,AC10kV,YJV,400,3,22,ZC,Z | 千米 | 4.631 | - |  |  | 2022-05-15 | 买方指定仓库地面交货 | 800024467 | 310011680400010
90-34 | 35KV及以下电缆 | 配网工程 | 呼和浩特供电分公司 | 呼供玉泉供电分局 | 呼和浩特市玉泉区110千伏五里营变电站新建1回10千伏线路送出等4项工程玉泉区金海220千伏变电站9601西水磨线延伸切改工程 | 装置性材料 | 电力电缆 | 电力电缆,AC10kV,YJV,400,3,22,ZC,Z | 千米 | 0.7 | - | 700.812 |  | 2022-05-15 | 买方指定仓库地面交货 | 800024467 | 310011680300090
|  | 配网工程 | 呼和浩特供电分公司 | 呼供玉泉供电分局 | 呼和浩特市玉泉区110千伏五里营变电站新建1回10千伏线路送出等4项工程玉泉区金河水厂110千伏变电站新建1回10千伏线路送出工程 | 装置性材料 | 电力电缆 | 电力电缆,AC10kV,YJV,400,3,22,ZC,Z | 千米 | 5.6 | - |  |  | 2022-05-15 | 买方指定仓库地面交货 | 800024467 | 310011680200020
90-35 | 35KV及以下电缆 | 配网工程 | 乌海供电分公司 | 乌海局配电网建设办公室 | 乌海市2022年城镇老旧小区供电设施改造项目0.4/0.2kV架空（电缆）配电线路工程(新建) | 装置性材料 | 低压电力电缆 | 低压电力电缆,YJV,铜,35,4芯,ZC,22,普通 | 千米 | 0.275 | - | 795.9514 |  | 2022-05-31 | 买方指定仓库地面交货 | 800023816 | 310011687704030
|  | 配网工程 | 乌海供电分公司 | 乌海局配电网建设办公室 | 乌海市2022年城镇老旧小区供电设施改造项目0.4/0.2kV架空（电缆）配电线路工程(新建) | 装置性材料 | 低压电力电缆 | 低压电力电缆,YJV,铜,70,4芯,ZC,22,普通 | 千米 | 0.22 | - |  |  | 2022-05-31 | 买方指定仓库地面交货 | 800023949 | 310011687704040
|  | 配网工程 | 乌海供电分公司 | 乌海局配电网建设办公室 | 乌海市2022年城镇老旧小区供电设施改造项目0.4/0.2kV架空（电缆）配电线路工程(新建) | 装置性材料 | 低压电力电缆 | 低压电力电缆,YJV,铜,35,4芯,ZC,22,普通 | 千米 | 0.55 | - |  |  | 2022-05-31 | 买方指定仓库地面交货 | 800023816 | 310011687704130
|  | 配网工程 | 乌海供电分公司 | 乌海局配电网建设办公室 | 乌海市2022年城镇老旧小区供电设施改造项目0.4/0.2kV架空（电缆）配电线路工程(新建) | 装置性材料 | 低压电力电缆 | 低压电力电缆,YJV,铜,70,4芯,ZC,22,普通 | 千米 | 0.077 | - |  |  | 2022-05-31 | 买方指定仓库地面交货 | 800023949 | 310011687704140
|  | 配网工程 | 乌海供电分公司 | 乌海局配电网建设办公室 | 乌海市2022年城镇老旧小区供电设施改造项目0.4/0.2kV架空（电缆）配电线路工程(新建) | 装置性材料 | 低压电力电缆 | 低压电力电缆,YJV,铜,120,4芯,ZC,22,普通 | 千米 | 0.065 | - |  |  | 2022-05-31 | 买方指定仓库地面交货 | 800023815 | 310011687704150
|  | 配网工程 | 乌海供电分公司 | 乌海局配电网建设办公室 | 乌海市2022年城镇老旧小区供电设施改造项目0.4/0.2kV架空（电缆）配电线路工程(新建) | 装置性材料 | 低压电力电缆 | 低压电力电缆,YJV,铜,35,4芯,ZC,22,普通 | 千米 | 0.103 | - |  |  | 2022-05-31 | 买方指定仓库地面交货 | 800023816 | 310011687704250
|  | 配网工程 | 乌海供电分公司 | 乌海局配电网建设办公室 | 乌海市2022年城镇老旧小区供电设施改造项目0.4/0.2kV架空（电缆）配电线路工程(新建) | 装置性材料 | 低压电力电缆 | 低压电力电缆,YJV,铜,70,4芯,ZC,22,普通 | 千米 | 0.103 | - |  |  | 2022-05-31 | 买方指定仓库地面交货 | 800023949 | 310011687704260
|  | 配网工程 | 乌海供电分公司 | 乌海局配电网建设办公室 | 乌海市2022年城镇老旧小区供电设施改造项目0.4/0.2kV架空（电缆）配电线路工程(新建) | 装置性材料 | 低压电力电缆 | 低压电力电缆,YJV,铜,35,2芯,ZC,22,普通 | 千米 | 0.017 | - |  |  | 2022-05-31 | 买方指定仓库地面交货 | 800024621 | 310011687704340
|  | 配网工程 | 乌海供电分公司 | 乌海局配电网建设办公室 | 乌海市2022年城镇老旧小区供电设施改造项目0.4/0.2kV架空（电缆）配电线路工程(新建) | 装置性材料 | 低压电力电缆 | 低压电力电缆,YJV,铜,150,4芯,ZC,22,普通 | 千米 | 0.01 | - |  |  | 2022-05-31 | 买方指定仓库地面交货 | 800023948 | 310011687704350
|  | 配网工程 | 乌海供电分公司 | 乌海局配电网建设办公室 | 乌海市2022年城镇老旧小区供电设施改造项目0.4/0.2kV架空（电缆）配电线路工程(新建) | 装置性材料 | 低压电力电缆 | 低压电力电缆,YJV,铜,50,4芯,ZC,22,普通 | 千米 | 0.195 | - |  |  | 2022-05-31 | 买方指定仓库地面交货 | 800023947 | 310011687704390
|  | 配网工程 | 乌海供电分公司 | 乌海局配电网建设办公室 | 乌海市2022年城镇老旧小区供电设施改造项目0.4/0.2kV架空（电缆）配电线路工程(新建) | 装置性材料 | 低压电力电缆 | 低压电力电缆,YJV,铜,70,4芯,ZC,22,普通 | 千米 | 0.01 | - |  |  | 2022-05-31 | 买方指定仓库地面交货 | 800023949 | 310011687704400
|  | 配网工程 | 乌海供电分公司 | 乌海局配电网建设办公室 | 乌海市2022年城镇老旧小区供电设施改造项目0.4/0.2kV架空（电缆）配电线路工程(新建) | 装置性材料 | 低压电力电缆 | 低压电力电缆,YJV,铜,35,4芯,ZC,22,普通 | 千米 | 0.205 | - |  |  | 2022-05-31 | 买方指定仓库地面交货 | 800023816 | 310011687704490
|  | 配网工程 | 乌海供电分公司 | 乌海局配电网建设办公室 | 乌海市2022年城镇老旧小区供电设施改造项目0.4/0.2kV架空（电缆）配电线路工程(新建) | 装置性材料 | 低压电力电缆 | 低压电力电缆,YJV,铜,50,4芯,ZC,22,普通 | 千米 | 0.01 | - |  |  | 2022-05-31 | 买方指定仓库地面交货 | 800023947 | 310011687704500
|  | 配网工程 | 乌海供电分公司 | 乌海局配电网建设办公室 | 乌海市2022年城镇老旧小区供电设施改造项目0.4/0.2kV架空（电缆）配电线路工程(新建) | 装置性材料 | 低压电力电缆 | 低压电力电缆,YJV,铜,10,2芯,ZB,22,普通 | 千米 | 0.02 | - |  |  | 2022-05-31 | 买方指定仓库地面交货 | 800023335 | 310011687704600
|  | 配网工程 | 乌海供电分公司 | 乌海局配电网建设办公室 | 乌海市2022年城镇老旧小区供电设施改造项目0.4/0.2kV架空（电缆）配电线路工程(新建) | 装置性材料 | 低压电力电缆 | 低压电力电缆,YJV,铜,35,4芯,ZC,22,普通 | 千米 | 0.216 | - |  |  | 2022-05-31 | 买方指定仓库地面交货 | 800023816 | 310011687704610
|  | 配网工程 | 乌海供电分公司 | 乌海局配电网建设办公室 | 乌海市2022年城镇老旧小区供电设施改造项目0.4/0.2kV架空（电缆）配电线路工程(新建) | 装置性材料 | 低压电力电缆 | 低压电力电缆,YJV,铜,70,4芯,ZC,22,普通 | 千米 | 0.184 | - |  |  | 2022-05-31 | 买方指定仓库地面交货 | 800023949 | 310011687704620
|  | 配网工程 | 乌海供电分公司 | 乌海局配电网建设办公室 | 乌海市2022年城镇老旧小区供电设施改造项目0.4/0.2kV架空（电缆）配电线路工程(新建) | 装置性材料 | 低压电力电缆 | 低压电力电缆,YJV,铜,16,4芯,ZC,22,普通 | 千米 | 0.02 | - |  |  | 2022-05-31 | 买方指定仓库地面交货 | 800024431 | 310011687704730
|  | 配网工程 | 乌海供电分公司 | 乌海局配电网建设办公室 | 乌海市2022年城镇老旧小区供电设施改造项目0.4/0.2kV架空（电缆）配电线路工程(新建) | 装置性材料 | 低压电力电缆 | 低压电力电缆,YJV,铜,25,4芯,ZC,22,普通 | 千米 | 0.01 | - |  |  | 2022-05-31 | 买方指定仓库地面交货 | 800023969 | 310011687704740
|  | 配网工程 | 乌海供电分公司 | 乌海局配电网建设办公室 | 乌海市2022年城镇老旧小区供电设施改造项目0.4/0.2kV架空（电缆）配电线路工程(新建) | 装置性材料 | 低压电力电缆 | 低压电力电缆,YJV,铜,35,4芯,ZC,22,普通 | 千米 | 0.132 | - |  |  | 2022-05-31 | 买方指定仓库地面交货 | 800023816 | 310011683600450
|  | 配网工程 | 乌海供电分公司 | 乌海局配电网建设办公室 | 乌海市2022年城镇老旧小区供电设施改造项目0.4/0.2kV架空（电缆）配电线路工程(新建) | 装置性材料 | 低压电力电缆 | 低压电力电缆,YJV,铜,35,4芯,ZC,22,普通 | 千米 | 0.11 | - |  |  | 2022-05-31 | 买方指定仓库地面交货 | 800023816 | 310011683600460
|  | 配网工程 | 乌海供电分公司 | 乌海局配电网建设办公室 | 乌海市2022年城镇老旧小区供电设施改造项目0.4/0.2kV架空（电缆）配电线路工程(新建) | 装置性材料 | 低压电力电缆 | 低压电力电缆,YJV,铜,70,4芯,ZC,22,普通 | 千米 | 0.12 | - |  |  | 2022-05-31 | 买方指定仓库地面交货 | 800023949 | 310011683600470
|  | 配网工程 | 乌海供电分公司 | 乌海局配电网建设办公室 | 乌海市2022年城镇老旧小区供电设施改造项目0.4/0.2kV架空（电缆）配电线路工程(新建) | 装置性材料 | 低压电力电缆 | 低压电力电缆,YJV,铜,35,4芯,ZC,22,普通 | 千米 | 0.165 | - |  |  | 2022-05-31 | 买方指定仓库地面交货 | 800023816 | 310011683600550
|  | 配网工程 | 乌海供电分公司 | 乌海局配电网建设办公室 | 乌海市2022年城镇老旧小区供电设施改造项目0.4/0.2kV架空（电缆）配电线路工程(新建) | 装置性材料 | 低压电力电缆 | 低压电力电缆,YJV,铜,70,4芯,ZC,22,普通 | 千米 | 0.077 | - |  |  | 2022-05-31 | 买方指定仓库地面交货 | 800023949 | 310011683600560
|  | 配网工程 | 乌海供电分公司 | 乌海局配电网建设办公室 | 乌海市2022年城镇老旧小区供电设施改造项目0.4/0.2kV架空（电缆）配电线路工程(新建) | 装置性材料 | 低压电力电缆 | 低压电力电缆,YJV,铜,120,4芯,ZC,22,普通 | 千米 | 0.165 | - |  |  | 2022-05-31 | 买方指定仓库地面交货 | 800023815 | 310011683600570
|  | 配网工程 | 乌海供电分公司 | 乌海局配电网建设办公室 | 乌海市2022年城镇老旧小区供电设施改造项目0.4/0.2kV架空（电缆）配电线路工程(新建) | 装置性材料 | 低压电力电缆 | 低压电力电缆,YJV,铜,95,4芯,ZC,22,普通 | 千米 | 0.11 | - |  |  | 2022-05-31 | 买方指定仓库地面交货 | 800023991 | 310011683600680
|  | 配网工程 | 乌海供电分公司 | 乌海局配电网建设办公室 | 乌海市2022年城镇老旧小区供电设施改造项目0.4/0.2kV架空（电缆）配电线路工程(新建) | 装置性材料 | 低压电力电缆 | 低压电力电缆,YJV,铜,35,4芯,ZC,22,普通 | 千米 | 0.33 | - |  |  | 2022-05-31 | 买方指定仓库地面交货 | 800023816 | 310011683700010
|  | 配网工程 | 乌海供电分公司 | 乌海局配电网建设办公室 | 乌海市2022年城镇老旧小区供电设施改造项目0.4/0.2kV架空（电缆）配电线路工程(新建) | 装置性材料 | 低压电力电缆 | 低压电力电缆,YJV,铜,70,4芯,ZC,22,普通 | 千米 | 0.129 | - |  |  | 2022-05-31 | 买方指定仓库地面交货 | 800023949 | 310011683700020
|  | 配网工程 | 乌海供电分公司 | 乌海局配电网建设办公室 | 乌海市2022年城镇老旧小区供电设施改造项目0.4/0.2kV架空（电缆）配电线路工程(新建) | 装置性材料 | 低压电力电缆 | 低压电力电缆,YJV,铜,70,4芯,ZC,22,普通 | 千米 | 0.165 | - |  |  | 2022-05-31 | 买方指定仓库地面交货 | 800023949 | 310011683600130
|  | 配网工程 | 乌海供电分公司 | 乌海局配电网建设办公室 | 乌海市2022年城镇老旧小区供电设施改造项目0.4/0.2kV架空（电缆）配电线路工程(新建) | 装置性材料 | 低压电力电缆 | 低压电力电缆,YJV,铜,120,4芯,ZC,22,普通 | 千米 | 0.11 | - |  |  | 2022-05-31 | 买方指定仓库地面交货 | 800023815 | 310011683600140
|  | 配网工程 | 乌海供电分公司 | 乌海局配电网建设办公室 | 乌海市2022年城镇老旧小区供电设施改造项目0.4/0.2kV架空（电缆）配电线路工程(新建) | 装置性材料 | 低压电力电缆 | 低压电力电缆,YJV,铜,35,4芯,ZC,22,普通 | 千米 | 0.275 | - |  |  | 2022-05-31 | 买方指定仓库地面交货 | 800023816 | 310011683600220
|  | 配网工程 | 乌海供电分公司 | 乌海局配电网建设办公室 | 乌海市2022年城镇老旧小区供电设施改造项目0.4/0.2kV架空（电缆）配电线路工程(新建) | 装置性材料 | 低压电力电缆 | 低压电力电缆,YJV,铜,50,4芯,ZC,22,普通 | 千米 | 0.275 | - |  |  | 2022-05-31 | 买方指定仓库地面交货 | 800023947 | 310011683600230
|  | 配网工程 | 乌海供电分公司 | 乌海局配电网建设办公室 | 乌海市2022年城镇老旧小区供电设施改造项目0.4/0.2kV架空（电缆）配电线路工程(新建) | 装置性材料 | 低压电力电缆 | 低压电力电缆,YJV,铜,70,4芯,ZC,22,普通 | 千米 | 0.006 | - |  |  | 2022-05-31 | 买方指定仓库地面交货 | 800023949 | 310011683600240
|  | 配网工程 | 乌海供电分公司 | 乌海局配电网建设办公室 | 乌海市2022年城镇老旧小区供电设施改造项目0.4/0.2kV架空（电缆）配电线路工程(新建) | 装置性材料 | 低压电力电缆 | 低压电力电缆,YJV,铜,70,4芯,ZC,22,普通 | 千米 | 0.022 | - |  |  | 2022-05-31 | 买方指定仓库地面交货 | 800023949 | 310011683600320
|  | 配网工程 | 乌海供电分公司 | 乌海局配电网建设办公室 | 乌海市2022年城镇老旧小区供电设施改造项目0.4/0.2kV架空（电缆）配电线路工程(新建) | 装置性材料 | 电力电缆 | 电力电缆,AC10kV,YJV,70,3,22,ZC,无阻水 | 千米 | 0.088 | - |  |  | 2022-05-31 | 买方指定仓库地面交货 | 800024134 | 310011687701300
|  | 配网工程 | 乌海供电分公司 | 乌海局配电网建设办公室 | 乌海市2022年城镇老旧小区供电设施改造项目0.4/0.2kV架空（电缆）配电线路工程(新建) | 装置性材料 | 低压电力电缆 | 低压电力电缆,YJV,铜,35,4芯,ZC,22,普通 | 千米 | 0.429 | - |  |  | 2022-05-31 | 买方指定仓库地面交货 | 800023816 | 310011687701370
|  | 配网工程 | 乌海供电分公司 | 乌海局配电网建设办公室 | 乌海市2022年城镇老旧小区供电设施改造项目0.4/0.2kV架空（电缆）配电线路工程(新建) | 装置性材料 | 低压电力电缆 | 低压电力电缆,YJV,铜,70,4芯,ZC,22,普通 | 千米 | 0.231 | - |  |  | 2022-05-31 | 买方指定仓库地面交货 | 800023949 | 310011687701380
|  | 配网工程 | 乌海供电分公司 | 乌海局配电网建设办公室 | 乌海市2022年城镇老旧小区供电设施改造项目0.4/0.2kV架空（电缆）配电线路工程(新建) | 装置性材料 | 低压电力电缆 | 低压电力电缆,YJV,铜,120,4芯,ZC,22,普通 | 千米 | 0.77 | - |  |  | 2022-05-31 | 买方指定仓库地面交货 | 800023815 | 310011687703240
|  | 配网工程 | 乌海供电分公司 | 乌海局配电网建设办公室 | 乌海市2022年城镇老旧小区供电设施改造项目0.4/0.2kV架空（电缆）配电线路工程(新建) | 装置性材料 | 低压电力电缆 | 低压电力电缆,YJV,铜,185,4芯,ZC,22,普通 | 千米 | 0.02 | - |  |  | 2022-05-31 | 买方指定仓库地面交货 | 800023807 | 310011687703250
|  | 配网工程 | 乌海供电分公司 | 乌海局配电网建设办公室 | 乌海市2022年城镇老旧小区供电设施改造项目0.4/0.2kV架空（电缆）配电线路工程(新建) | 装置性材料 | 低压电力电缆 | 低压电力电缆,YJV,铜,35,4芯,ZC,22,普通 | 千米 | 0.297 | - |  |  | 2022-05-31 | 买方指定仓库地面交货 | 800023816 | 310011687703340
|  | 配网工程 | 乌海供电分公司 | 乌海局配电网建设办公室 | 乌海市2022年城镇老旧小区供电设施改造项目0.4/0.2kV架空（电缆）配电线路工程(新建) | 装置性材料 | 低压电力电缆 | 低压电力电缆,YJV,铜,50,4芯,ZC,22,普通 | 千米 | 0.055 | - |  |  | 2022-05-31 | 买方指定仓库地面交货 | 800023947 | 310011687703350
|  | 配网工程 | 乌海供电分公司 | 乌海局配电网建设办公室 | 乌海市2022年城镇老旧小区供电设施改造项目0.4/0.2kV架空（电缆）配电线路工程(新建) | 装置性材料 | 低压电力电缆 | 低压电力电缆,YJV,铜,35,4芯,ZC,22,普通 | 千米 | 0.099 | - |  |  | 2022-05-31 | 买方指定仓库地面交货 | 800023816 | 310011687701460
|  | 配网工程 | 乌海供电分公司 | 乌海局配电网建设办公室 | 乌海市2022年城镇老旧小区供电设施改造项目0.4/0.2kV架空（电缆）配电线路工程(新建) | 装置性材料 | 低压电力电缆 | 低压电力电缆,YJV,铜,70,4芯,ZC,22,普通 | 千米 | 0.033 | - |  |  | 2022-05-31 | 买方指定仓库地面交货 | 800023949 | 310011687701470
|  | 配网工程 | 乌海供电分公司 | 乌海局配电网建设办公室 | 乌海市2022年城镇老旧小区供电设施改造项目0.4/0.2kV架空（电缆）配电线路工程(新建) | 装置性材料 | 低压电力电缆 | 低压电力电缆,YJV,铜,35,4芯,ZC,22,普通 | 千米 | 0.205 | - |  |  | 2022-05-31 | 买方指定仓库地面交货 | 800023816 | 310011687701550
|  | 配网工程 | 乌海供电分公司 | 乌海局配电网建设办公室 | 乌海市2022年城镇老旧小区供电设施改造项目0.4/0.2kV架空（电缆）配电线路工程(新建) | 装置性材料 | 低压电力电缆 | 低压电力电缆,YJV,铜,35,4芯,ZC,22,普通 | 千米 | 0.01 | - |  |  | 2022-05-31 | 买方指定仓库地面交货 | 800023816 | 310011687701560
|  | 配网工程 | 乌海供电分公司 | 乌海局配电网建设办公室 | 乌海市2022年城镇老旧小区供电设施改造项目0.4/0.2kV架空（电缆）配电线路工程(新建) | 装置性材料 | 低压电力电缆 | 低压电力电缆,YJV,铜,35,4芯,ZC,22,普通 | 千米 | 0.152 | - |  |  | 2022-05-31 | 买方指定仓库地面交货 | 800023816 | 310011687703420
|  | 配网工程 | 乌海供电分公司 | 乌海局配电网建设办公室 | 乌海市2022年城镇老旧小区供电设施改造项目0.4/0.2kV架空（电缆）配电线路工程(新建) | 装置性材料 | 低压电力电缆 | 低压电力电缆,YJV,铜,70,4芯,ZC,22,普通 | 千米 | 0.054 | - |  |  | 2022-05-31 | 买方指定仓库地面交货 | 800023949 | 310011687703430
|  | 配网工程 | 乌海供电分公司 | 乌海局配电网建设办公室 | 乌海市2022年城镇老旧小区供电设施改造项目0.4/0.2kV架空（电缆）配电线路工程(新建) | 装置性材料 | 电力电缆 | 电力电缆,AC10kV,YJV,70,3,22,ZC,无阻水 | 千米 | 0.11 | - |  |  | 2022-05-31 | 买方指定仓库地面交货 | 800024134 | 310011687703470
|  | 配网工程 | 乌海供电分公司 | 乌海局配电网建设办公室 | 乌海市2022年城镇老旧小区供电设施改造项目0.4/0.2kV架空（电缆）配电线路工程(新建) | 装置性材料 | 低压电力电缆 | 低压电力电缆,YJV,铜,70,4芯,ZC,22,普通 | 千米 | 0.126 | - |  |  | 2022-05-31 | 买方指定仓库地面交货 | 800023949 | 310011687200020
|  | 配网工程 | 乌海供电分公司 | 乌海局配电网建设办公室 | 乌海市2022年城镇老旧小区供电设施改造项目0.4/0.2kV架空（电缆）配电线路工程(新建) | 装置性材料 | 低压电力电缆 | 低压电力电缆,YJV,铜,35,4芯,ZC,22,普通 | 千米 | 0.088 | - |  |  | 2022-05-31 | 买方指定仓库地面交货 | 800023816 | 310011687200030
|  | 配网工程 | 乌海供电分公司 | 乌海局配电网建设办公室 | 乌海市2022年城镇老旧小区供电设施改造项目0.4/0.2kV架空（电缆）配电线路工程(新建) | 装置性材料 | 低压电力电缆 | 低压电力电缆,YJV,铜,35,4芯,ZC,22,普通 | 千米 | 0.176 | - |  |  | 2022-05-31 | 买方指定仓库地面交货 | 800023816 | 310011687300020
|  | 配网工程 | 乌海供电分公司 | 乌海局配电网建设办公室 | 乌海市2022年城镇老旧小区供电设施改造项目0.4/0.2kV架空（电缆）配电线路工程(新建) | 装置性材料 | 低压电力电缆 | 低压电力电缆,YJV,铜,50,4芯,ZC,22,普通 | 千米 | 0.12 | - |  |  | 2022-05-31 | 买方指定仓库地面交货 | 800023947 | 310011687701570
|  | 配网工程 | 乌海供电分公司 | 乌海局配电网建设办公室 | 乌海市2022年城镇老旧小区供电设施改造项目0.4/0.2kV架空（电缆）配电线路工程(新建) | 装置性材料 | 低压电力电缆 | 低压电力电缆,YJV,铜,120,4芯,ZC,22,普通 | 千米 | 0.33 | - |  |  | 2022-05-31 | 买方指定仓库地面交货 | 800023815 | 310011687701580
|  | 配网工程 | 乌海供电分公司 | 乌海局配电网建设办公室 | 乌海市2022年城镇老旧小区供电设施改造项目0.4/0.2kV架空（电缆）配电线路工程(新建) | 装置性材料 | 低压电力电缆 | 低压电力电缆,YJLV,铝,16,4芯,ZC,22,普通,0.6/1KV | 千米 | 0.01 | - |  |  | 2022-05-31 | 买方指定仓库地面交货 | 801001938 | 310011687701660
|  | 配网工程 | 乌海供电分公司 | 乌海局配电网建设办公室 | 乌海市2022年城镇老旧小区供电设施改造项目0.4/0.2kV架空（电缆）配电线路工程(新建) | 装置性材料 | 低压电力电缆 | 低压电力电缆,YJV,铜,35,4芯,ZC,22,普通 | 千米 | 0.176 | - |  |  | 2022-05-31 | 买方指定仓库地面交货 | 800023816 | 310011687703540
|  | 配网工程 | 乌海供电分公司 | 乌海局配电网建设办公室 | 乌海市2022年城镇老旧小区供电设施改造项目0.4/0.2kV架空（电缆）配电线路工程(新建) | 装置性材料 | 低压电力电缆 | 低压电力电缆,YJV,铜,70,4芯,ZC,22,普通 | 千米 | 0.055 | - |  |  | 2022-05-31 | 买方指定仓库地面交货 | 800023949 | 310011687703550
|  | 配网工程 | 乌海供电分公司 | 乌海局配电网建设办公室 | 乌海市2022年城镇老旧小区供电设施改造项目0.4/0.2kV架空（电缆）配电线路工程(新建) | 装置性材料 | 低压电力电缆 | 低压电力电缆,YJV,铜,70,4芯,ZC,22,普通 | 千米 | 0.2 | - |  |  | 2022-05-31 | 买方指定仓库地面交货 | 800023949 | 310011687400020
|  | 配网工程 | 乌海供电分公司 | 乌海局配电网建设办公室 | 乌海市2022年城镇老旧小区供电设施改造项目0.4/0.2kV架空（电缆）配电线路工程(新建) | 装置性材料 | 低压电力电缆 | 低压电力电缆,YJV,铜,35,4芯,ZC,22,普通 | 千米 | 0.436 | - |  |  | 2022-05-31 | 买方指定仓库地面交货 | 800023816 | 310011687400030
|  | 配网工程 | 乌海供电分公司 | 乌海局配电网建设办公室 | 乌海市2022年城镇老旧小区供电设施改造项目0.4/0.2kV架空（电缆）配电线路工程(新建) | 装置性材料 | 电力电缆 | 电力电缆,AC10kV,YJV,95,3,22,ZC,无阻水 | 千米 | 0.088 | - |  |  | 2022-05-31 | 买方指定仓库地面交货 | 800021436 | 310011687500010
|  | 配网工程 | 乌海供电分公司 | 乌海局配电网建设办公室 | 乌海市2022年城镇老旧小区供电设施改造项目0.4/0.2kV架空（电缆）配电线路工程(新建) | 装置性材料 | 低压电力电缆 | 低压电力电缆,YJV,铜,70,4芯,ZC,22,普通 | 千米 | 0.473 | - |  |  | 2022-05-31 | 买方指定仓库地面交货 | 800023949 | 310011687500030
|  | 配网工程 | 乌海供电分公司 | 乌海局配电网建设办公室 | 乌海市2022年城镇老旧小区供电设施改造项目0.4/0.2kV架空（电缆）配电线路工程(新建) | 装置性材料 | 低压电力电缆 | 低压电力电缆,YJV,铜,35,4芯,ZC,22,普通 | 千米 | 0.275 | - |  |  | 2022-05-31 | 买方指定仓库地面交货 | 800023816 | 310011687701720
|  | 配网工程 | 乌海供电分公司 | 乌海局配电网建设办公室 | 乌海市2022年城镇老旧小区供电设施改造项目0.4/0.2kV架空（电缆）配电线路工程(新建) | 装置性材料 | 低压电力电缆 | 低压电力电缆,YJV,铜,35,4芯,ZC,22,普通 | 千米 | 0.286 | - |  |  | 2022-05-31 | 买方指定仓库地面交货 | 800023816 | 310011687701790
|  | 配网工程 | 乌海供电分公司 | 乌海局配电网建设办公室 | 乌海市2022年城镇老旧小区供电设施改造项目0.4/0.2kV架空（电缆）配电线路工程(新建) | 装置性材料 | 低压电力电缆 | 低压电力电缆,YJV,铜,70,4芯,ZC,22,普通 | 千米 | 0.088 | - |  |  | 2022-05-31 | 买方指定仓库地面交货 | 800023949 | 310011687701800
|  | 配网工程 | 乌海供电分公司 | 乌海局配电网建设办公室 | 乌海市2022年城镇老旧小区供电设施改造项目0.4/0.2kV架空（电缆）配电线路工程(新建) | 装置性材料 | 低压电力电缆 | 低压电力电缆,YJV,铜,35,4芯,ZC,22,普通 | 千米 | 0.117 | - |  |  | 2022-05-31 | 买方指定仓库地面交货 | 800023816 | 310011687703630
|  | 配网工程 | 乌海供电分公司 | 乌海局配电网建设办公室 | 乌海市2022年城镇老旧小区供电设施改造项目0.4/0.2kV架空（电缆）配电线路工程(新建) | 装置性材料 | 低压电力电缆 | 低压电力电缆,YJV,铜,35,4芯,ZC,22,普通 | 千米 | 0.275 | - |  |  | 2022-05-31 | 买方指定仓库地面交货 | 800023816 | 310011687703720
|  | 配网工程 | 乌海供电分公司 | 乌海局配电网建设办公室 | 乌海市2022年城镇老旧小区供电设施改造项目0.4/0.2kV架空（电缆）配电线路工程(新建) | 装置性材料 | 低压电力电缆 | 低压电力电缆,YJV,铜,70,4芯,ZC,22,普通 | 千米 | 0.253 | - |  |  | 2022-05-31 | 买方指定仓库地面交货 | 800023949 | 310011687703730
|  | 配网工程 | 乌海供电分公司 | 乌海局配电网建设办公室 | 乌海市2022年城镇老旧小区供电设施改造项目0.4/0.2kV架空（电缆）配电线路工程(新建) | 装置性材料 | 低压电力电缆 | 低压电力电缆,YJV,铜,120,4芯,ZC,22,普通 | 千米 | 0.22 | - |  |  | 2022-05-31 | 买方指定仓库地面交货 | 800023815 | 310011687703740
|  | 配网工程 | 乌海供电分公司 | 乌海局配电网建设办公室 | 乌海市2022年城镇老旧小区供电设施改造项目0.4/0.2kV架空（电缆）配电线路工程(新建) | 装置性材料 | 低压电力电缆 | 低压电力电缆,YJV,铜,50,4芯,ZC,22,普通 | 千米 | 0.121 | - |  |  | 2022-05-31 | 买方指定仓库地面交货 | 800023947 | 310011687500040
|  | 配网工程 | 乌海供电分公司 | 乌海局配电网建设办公室 | 乌海市2022年城镇老旧小区供电设施改造项目0.4/0.2kV架空（电缆）配电线路工程(新建) | 装置性材料 | 低压电力电缆 | 低压电力电缆,YJV,铜,35,4芯,ZC,22,普通 | 千米 | 1.98 | - |  |  | 2022-05-31 | 买方指定仓库地面交货 | 800023816 | 310011687500050
|  | 配网工程 | 乌海供电分公司 | 乌海局配电网建设办公室 | 乌海市2022年城镇老旧小区供电设施改造项目0.4/0.2kV架空（电缆）配电线路工程(新建) | 装置性材料 | 低压电力电缆 | 低压电力电缆,YJV,铜,16,2芯,ZC,22,普通 | 千米 | 0.154 | - |  |  | 2022-05-31 | 买方指定仓库地面交货 | 800024447 | 310011687500060
|  | 配网工程 | 乌海供电分公司 | 乌海局配电网建设办公室 | 乌海市2022年城镇老旧小区供电设施改造项目0.4/0.2kV架空（电缆）配电线路工程(新建) | 装置性材料 | 低压电力电缆 | 低压电力电缆,YJV,铜,35,4芯,ZC,22,普通 | 千米 | 0.143 | - |  |  | 2022-05-31 | 买方指定仓库地面交货 | 800023816 | 310011687701870
|  | 配网工程 | 乌海供电分公司 | 乌海局配电网建设办公室 | 乌海市2022年城镇老旧小区供电设施改造项目0.4/0.2kV架空（电缆）配电线路工程(新建) | 装置性材料 | 低压电力电缆 | 低压电力电缆,YJV,铜,70,4芯,ZC,22,普通 | 千米 | 0.055 | - |  |  | 2022-05-31 | 买方指定仓库地面交货 | 800023949 | 310011687701880
|  | 配网工程 | 乌海供电分公司 | 乌海局配电网建设办公室 | 乌海市2022年城镇老旧小区供电设施改造项目0.4/0.2kV架空（电缆）配电线路工程(新建) | 装置性材料 | 低压电力电缆 | 低压电力电缆,YJV,铜,120,4芯,ZC,22,普通 | 千米 | 0.033 | - |  |  | 2022-05-31 | 买方指定仓库地面交货 | 800023815 | 310011687701890
|  | 配网工程 | 乌海供电分公司 | 乌海局配电网建设办公室 | 乌海市2022年城镇老旧小区供电设施改造项目0.4/0.2kV架空（电缆）配电线路工程(新建) | 装置性材料 | 电力电缆 | 电力电缆,AC10kV,YJV,95,3,22,ZC,无阻水 | 千米 | 0.077 | - |  |  | 2022-05-31 | 买方指定仓库地面交货 | 800021436 | 310011687701940
|  | 配网工程 | 乌海供电分公司 | 乌海局配电网建设办公室 | 乌海市2022年城镇老旧小区供电设施改造项目0.4/0.2kV架空（电缆）配电线路工程(新建) | 装置性材料 | 低压电力电缆 | 低压电力电缆,YJV,铜,35,4芯,ZC,22,普通 | 千米 | 0.33 | - |  |  | 2022-05-31 | 买方指定仓库地面交货 | 800023816 | 310011687703910
|  | 配网工程 | 乌海供电分公司 | 乌海局配电网建设办公室 | 乌海市2022年城镇老旧小区供电设施改造项目0.4/0.2kV架空（电缆）配电线路工程(新建) | 装置性材料 | 低压电力电缆 | 低压电力电缆,YJV,铜,70,4芯,ZC,22,普通 | 千米 | 0.11 | - |  |  | 2022-05-31 | 买方指定仓库地面交货 | 800023949 | 310011687703920
|  | 配网工程 | 乌海供电分公司 | 乌海局配电网建设办公室 | 乌海市2022年城镇老旧小区供电设施改造项目0.4/0.2kV架空（电缆）配电线路工程(新建) | 装置性材料 | 电力电缆 | 电力电缆,AC10kV,YJV,120,3,22,ZC,无阻水 | 千米 | 0.33 | - |  |  | 2022-05-31 | 买方指定仓库地面交货 | 800024163 | 310011687703960
|  | 配网工程 | 乌海供电分公司 | 乌海局配电网建设办公室 | 乌海市2022年城镇老旧小区供电设施改造项目0.4/0.2kV架空（电缆）配电线路工程(新建) | 装置性材料 | 低压电力电缆 | 低压电力电缆,YJV,铜,70,4芯,ZC,22,普通 | 千米 | 0.701 | - |  |  | 2022-05-31 | 买方指定仓库地面交货 | 800023949 | 310011687600020
|  | 配网工程 | 乌海供电分公司 | 乌海局配电网建设办公室 | 乌海市2022年城镇老旧小区供电设施改造项目0.4/0.2kV架空（电缆）配电线路工程(新建) | 装置性材料 | 低压电力电缆 | 低压电力电缆,YJV,铜,50,4芯,ZC,22,普通 | 千米 | 0.38 | - |  |  | 2022-05-31 | 买方指定仓库地面交货 | 800023947 | 310011687600030
|  | 配网工程 | 乌海供电分公司 | 乌海局配电网建设办公室 | 乌海市2022年城镇老旧小区供电设施改造项目0.4/0.2kV架空（电缆）配电线路工程(新建) | 装置性材料 | 低压电力电缆 | 低压电力电缆,YJV,铜,35,4芯,ZC,22,普通 | 千米 | 3.742 | - |  |  | 2022-05-31 | 买方指定仓库地面交货 | 800023816 | 310011687600040
|  | 配网工程 | 乌海供电分公司 | 乌海局配电网建设办公室 | 乌海市2022年城镇老旧小区供电设施改造项目0.4/0.2kV架空（电缆）配电线路工程(新建) | 装置性材料 | 电力电缆 | 电力电缆,AC10kV,YJLV,95,3,无铠装,无阻燃,无阻水 | 千米 | 0.187 | - |  |  | 2022-05-31 | 买方指定仓库地面交货 | 800043291 | 310011687701950
|  | 配网工程 | 乌海供电分公司 | 乌海局配电网建设办公室 | 乌海市2022年城镇老旧小区供电设施改造项目0.4/0.2kV架空（电缆）配电线路工程(新建) | 装置性材料 | 低压电力电缆 | 低压电力电缆,YJV,铜,35,4芯,ZC,22,普通 | 千米 | 1.244 | - |  |  | 2022-05-31 | 买方指定仓库地面交货 | 800023816 | 310011687702030
|  | 配网工程 | 乌海供电分公司 | 乌海局配电网建设办公室 | 乌海市2022年城镇老旧小区供电设施改造项目0.4/0.2kV架空（电缆）配电线路工程(新建) | 装置性材料 | 低压电力电缆 | 低压电力电缆,YJV,铜,50,4芯,ZC,22,普通 | 千米 | 0.18 | - |  |  | 2022-05-31 | 买方指定仓库地面交货 | 800023947 | 310011687702040
|  | 配网工程 | 乌海供电分公司 | 乌海局配电网建设办公室 | 乌海市2022年城镇老旧小区供电设施改造项目0.4/0.2kV架空（电缆）配电线路工程(新建) | 装置性材料 | 低压电力电缆 | 低压电力电缆,YJV,铜,70,4芯,ZC,22,普通 | 千米 | 0.956 | - |  |  | 2022-05-31 | 买方指定仓库地面交货 | 800023949 | 310011687702050
|  | 配网工程 | 乌海供电分公司 | 乌海局配电网建设办公室 | 乌海市2022年城镇老旧小区供电设施改造项目0.4/0.2kV架空（电缆）配电线路工程(新建) | 装置性材料 | 低压电力电缆 | 低压电力电缆,YJV,铜,50,4芯,ZC,22,普通 | 千米 | 0.176 | - |  |  | 2022-05-31 | 买方指定仓库地面交货 | 800023947 | 310011687703830
|  | 配网工程 | 乌海供电分公司 | 乌海局配电网建设办公室 | 乌海市2022年城镇老旧小区供电设施改造项目0.4/0.2kV架空（电缆）配电线路工程(新建) | 装置性材料 | 低压电力电缆 | 低压电力电缆,YJV,铜,70,4芯,ZC,22,普通 | 千米 | 0.165 | - |  |  | 2022-05-31 | 买方指定仓库地面交货 | 800023949 | 310011687703840
|  | 配网工程 | 乌海供电分公司 | 乌海局配电网建设办公室 | 乌海市2022年城镇老旧小区供电设施改造项目0.4/0.2kV架空（电缆）配电线路工程(新建) | 装置性材料 | 电力电缆 | 电力电缆,AC10kV,YJV,95,3,22,ZC,无阻水 | 千米 | 0.209 | - |  |  | 2022-05-31 | 买方指定仓库地面交货 | 800021436 | 310011687700010
|  | 配网工程 | 乌海供电分公司 | 乌海局配电网建设办公室 | 乌海市2022年城镇老旧小区供电设施改造项目0.4/0.2kV架空（电缆）配电线路工程(新建) | 装置性材料 | 低压电力电缆 | 低压电力电缆,YJV,铜,35,4芯,ZC,22,普通 | 千米 | 0.352 | - |  |  | 2022-05-31 | 买方指定仓库地面交货 | 800023816 | 310011687700070
|  | 配网工程 | 乌海供电分公司 | 乌海局配电网建设办公室 | 乌海市2022年城镇老旧小区供电设施改造项目0.4/0.2kV架空（电缆）配电线路工程(新建) | 装置性材料 | 低压电力电缆 | 低压电力电缆,YJV,铜,70,4芯,ZC,22,普通 | 千米 | 0.235 | - |  |  | 2022-05-31 | 买方指定仓库地面交货 | 800023949 | 310011687700080
|  | 配网工程 | 乌海供电分公司 | 乌海局配电网建设办公室 | 乌海市2022年城镇老旧小区供电设施改造项目0.4/0.2kV架空（电缆）配电线路工程(新建) | 装置性材料 | 低压电力电缆 | 低压电力电缆,YJV,铜,35,4芯,ZC,22,普通 | 千米 | 0.385 | - |  |  | 2022-05-31 | 买方指定仓库地面交货 | 800023816 | 310011687702170
|  | 配网工程 | 乌海供电分公司 | 乌海局配电网建设办公室 | 乌海市2022年城镇老旧小区供电设施改造项目0.4/0.2kV架空（电缆）配电线路工程(新建) | 装置性材料 | 电力电缆 | 电力电缆,AC10kV,YJV,70,3,22,ZC,无阻水 | 千米 | 0.198 | - |  |  | 2022-05-31 | 买方指定仓库地面交货 | 800024134 | 310011687700160
|  | 配网工程 | 乌海供电分公司 | 乌海局配电网建设办公室 | 乌海市2022年城镇老旧小区供电设施改造项目0.4/0.2kV架空（电缆）配电线路工程(新建) | 装置性材料 | 低压电力电缆 | 低压电力电缆,YJV,铜,35,4芯,ZC,22,普通 | 千米 | 0.34 | - |  |  | 2022-05-31 | 买方指定仓库地面交货 | 800023816 | 310011687700230
|  | 配网工程 | 乌海供电分公司 | 乌海局配电网建设办公室 | 乌海市2022年城镇老旧小区供电设施改造项目0.4/0.2kV架空（电缆）配电线路工程(新建) | 装置性材料 | 低压电力电缆 | 低压电力电缆,YJV,铜,70,4芯,ZC,22,普通 | 千米 | 0.055 | - |  |  | 2022-05-31 | 买方指定仓库地面交货 | 800023949 | 310011687702180
|  | 配网工程 | 乌海供电分公司 | 乌海局配电网建设办公室 | 乌海市2022年城镇老旧小区供电设施改造项目0.4/0.2kV架空（电缆）配电线路工程(新建) | 装置性材料 | 电力电缆 | 电力电缆,AC10kV,YJV,70,3,22,ZC,无阻水 | 千米 | 0.099 | - |  |  | 2022-05-31 | 买方指定仓库地面交货 | 800024134 | 310011687702230
|  | 配网工程 | 乌海供电分公司 | 乌海局配电网建设办公室 | 乌海市2022年城镇老旧小区供电设施改造项目0.4/0.2kV架空（电缆）配电线路工程(新建) | 装置性材料 | 低压电力电缆 | 低压电力电缆,YJV,铜,35,4芯,ZC,22,普通 | 千米 | 0.319 | - |  |  | 2022-05-31 | 买方指定仓库地面交货 | 800023816 | 310011687702290
|  | 配网工程 | 乌海供电分公司 | 乌海局配电网建设办公室 | 乌海市2022年城镇老旧小区供电设施改造项目0.4/0.2kV架空（电缆）配电线路工程(新建) | 装置性材料 | 低压电力电缆 | 低压电力电缆,YJV,铜,70,4芯,ZC,22,普通 | 千米 | 0.099 | - |  |  | 2022-05-31 | 买方指定仓库地面交货 | 800023949 | 310011687700240
|  | 配网工程 | 乌海供电分公司 | 乌海局配电网建设办公室 | 乌海市2022年城镇老旧小区供电设施改造项目0.4/0.2kV架空（电缆）配电线路工程(新建) | 装置性材料 | 电力电缆 | 电力电缆,AC10kV,YJV,50,3,22,ZC,无阻水 | 千米 | 0.022 | - |  |  | 2022-05-31 | 买方指定仓库地面交货 | 800021447 | 310011687700300
|  | 配网工程 | 乌海供电分公司 | 乌海局配电网建设办公室 | 乌海市2022年城镇老旧小区供电设施改造项目0.4/0.2kV架空（电缆）配电线路工程(新建) | 装置性材料 | 电力电缆 | 电力电缆,AC10kV,YJV,70,3,22,ZC,无阻水 | 千米 | 0.088 | - |  |  | 2022-05-31 | 买方指定仓库地面交货 | 800024134 | 310011687700310
|  | 配网工程 | 乌海供电分公司 | 乌海局配电网建设办公室 | 乌海市2022年城镇老旧小区供电设施改造项目0.4/0.2kV架空（电缆）配电线路工程(新建) | 装置性材料 | 低压电力电缆 | 低压电力电缆,YJV,铜,70,4芯,ZC,22,普通 | 千米 | 0.143 | - |  |  | 2022-05-31 | 买方指定仓库地面交货 | 800023949 | 310011687702300
|  | 配网工程 | 乌海供电分公司 | 乌海局配电网建设办公室 | 乌海市2022年城镇老旧小区供电设施改造项目0.4/0.2kV架空（电缆）配电线路工程(新建) | 装置性材料 | 电力电缆 | 电力电缆,AC10kV,YJV,95,3,22,ZC,无阻水 | 千米 | 0.253 | - |  |  | 2022-05-31 | 买方指定仓库地面交货 | 800021436 | 310011687702340
|  | 配网工程 | 乌海供电分公司 | 乌海局配电网建设办公室 | 乌海市2022年城镇老旧小区供电设施改造项目0.4/0.2kV架空（电缆）配电线路工程(新建) | 装置性材料 | 低压电力电缆 | 低压电力电缆,YJV,铜,50,4芯,ZC,22,普通 | 千米 | 1.61 | - |  |  | 2022-05-31 | 买方指定仓库地面交货 | 800023947 | 310011687702410
|  | 配网工程 | 乌海供电分公司 | 乌海局配电网建设办公室 | 乌海市2022年城镇老旧小区供电设施改造项目0.4/0.2kV架空（电缆）配电线路工程(新建) | 装置性材料 | 低压电力电缆 | 低压电力电缆,YJV,铜,35,4芯,ZC,22,普通 | 千米 | 0.55 | - |  |  | 2022-05-31 | 买方指定仓库地面交货 | 800023816 | 310011687700410
|  | 配网工程 | 乌海供电分公司 | 乌海局配电网建设办公室 | 乌海市2022年城镇老旧小区供电设施改造项目0.4/0.2kV架空（电缆）配电线路工程(新建) | 装置性材料 | 低压电力电缆 | 低压电力电缆,YJV,铜,70,4芯,ZC,22,普通 | 千米 | 0.165 | - |  |  | 2022-05-31 | 买方指定仓库地面交货 | 800023949 | 310011687700420
|  | 配网工程 | 乌海供电分公司 | 乌海局配电网建设办公室 | 乌海市2022年城镇老旧小区供电设施改造项目0.4/0.2kV架空（电缆）配电线路工程(新建) | 装置性材料 | 低压电力电缆 | 低压电力电缆,YJV,铜,70,4芯,ZC,22,普通 | 千米 | 0.175 | - |  |  | 2022-05-31 | 买方指定仓库地面交货 | 800023949 | 310011687702420
|  | 配网工程 | 乌海供电分公司 | 乌海局配电网建设办公室 | 乌海市2022年城镇老旧小区供电设施改造项目0.4/0.2kV架空（电缆）配电线路工程(新建) | 装置性材料 | 低压电力电缆 | 低压电力电缆,YJV,铜,150,4芯,通用,22,普通,1KV | 千米 | 0.47 | - |  |  | 2022-05-31 | 买方指定仓库地面交货 | 801008208 | 310011687702480
|  | 配网工程 | 乌海供电分公司 | 乌海局配电网建设办公室 | 乌海市2022年城镇老旧小区供电设施改造项目0.4/0.2kV架空（电缆）配电线路工程(新建) | 装置性材料 | 低压电力电缆 | 低压电力电缆,YJV,铜,35,4芯,ZC,22,普通 | 千米 | 0.132 | - |  |  | 2022-05-31 | 买方指定仓库地面交货 | 800023816 | 310011687700490
|  | 配网工程 | 乌海供电分公司 | 乌海局配电网建设办公室 | 乌海市2022年城镇老旧小区供电设施改造项目0.4/0.2kV架空（电缆）配电线路工程(新建) | 装置性材料 | 低压电力电缆 | 低压电力电缆,YJV,铜,70,4芯,ZC,22,普通 | 千米 | 0.165 | - |  |  | 2022-05-31 | 买方指定仓库地面交货 | 800023949 | 310011687700500
|  | 配网工程 | 乌海供电分公司 | 乌海局配电网建设办公室 | 乌海市2022年城镇老旧小区供电设施改造项目0.4/0.2kV架空（电缆）配电线路工程(新建) | 装置性材料 | 低压电力电缆 | 低压电力电缆,YJV,铜,35,4芯,ZC,22,普通 | 千米 | 0.452 | - |  |  | 2022-05-31 | 买方指定仓库地面交货 | 800023816 | 310011687700560
|  | 配网工程 | 乌海供电分公司 | 乌海局配电网建设办公室 | 乌海市2022年城镇老旧小区供电设施改造项目0.4/0.2kV架空（电缆）配电线路工程(新建) | 装置性材料 | 低压电力电缆 | 低压电力电缆,YJV,铜,35,4芯,ZC,22,普通 | 千米 | 0.11 | - |  |  | 2022-05-31 | 买方指定仓库地面交货 | 800023816 | 310011687702590
|  | 配网工程 | 乌海供电分公司 | 乌海局配电网建设办公室 | 乌海市2022年城镇老旧小区供电设施改造项目0.4/0.2kV架空（电缆）配电线路工程(新建) | 装置性材料 | 低压电力电缆 | 低压电力电缆,YJV,铜,70,4芯,ZC,22,普通 | 千米 | 0.094 | - |  |  | 2022-05-31 | 买方指定仓库地面交货 | 800023949 | 310011687702600
|  | 配网工程 | 乌海供电分公司 | 乌海局配电网建设办公室 | 乌海市2022年城镇老旧小区供电设施改造项目0.4/0.2kV架空（电缆）配电线路工程(新建) | 装置性材料 | 低压电力电缆 | 低压电力电缆,YJV,铜,185,4芯,ZC,22,普通 | 千米 | 0.176 | - |  |  | 2022-05-31 | 买方指定仓库地面交货 | 800023807 | 310011687702610
|  | 配网工程 | 乌海供电分公司 | 乌海局配电网建设办公室 | 乌海市2022年城镇老旧小区供电设施改造项目0.4/0.2kV架空（电缆）配电线路工程(新建) | 装置性材料 | 电力电缆 | 电力电缆,AC10kV,YJV,120,3,22,ZC,无阻水 | 千米 | 0.055 | - |  |  | 2022-05-31 | 买方指定仓库地面交货 | 800024163 | 310011687702660
|  | 配网工程 | 乌海供电分公司 | 乌海局配电网建设办公室 | 乌海市2022年城镇老旧小区供电设施改造项目0.4/0.2kV架空（电缆）配电线路工程(新建) | 装置性材料 | 低压电力电缆 | 低压电力电缆,YJV,铜,16,2芯,ZC,22,普通 | 千米 | 0.15 | - |  |  | 2022-05-31 | 买方指定仓库地面交货 | 800024447 | 310011687700650
|  | 配网工程 | 乌海供电分公司 | 乌海局配电网建设办公室 | 乌海市2022年城镇老旧小区供电设施改造项目0.4/0.2kV架空（电缆）配电线路工程(新建) | 装置性材料 | 低压电力电缆 | 低压电力电缆,YJV,铜,35,4芯,ZC,22,普通 | 千米 | 0.198 | - |  |  | 2022-05-31 | 买方指定仓库地面交货 | 800023816 | 310011687700660
|  | 配网工程 | 乌海供电分公司 | 乌海局配电网建设办公室 | 乌海市2022年城镇老旧小区供电设施改造项目0.4/0.2kV架空（电缆）配电线路工程(新建) | 装置性材料 | 低压电力电缆 | 低压电力电缆,YJV,铜,70,4芯,ZC,22,普通 | 千米 | 0.099 | - |  |  | 2022-05-31 | 买方指定仓库地面交货 | 800023949 | 310011687700670
|  | 配网工程 | 乌海供电分公司 | 乌海局配电网建设办公室 | 乌海市2022年城镇老旧小区供电设施改造项目0.4/0.2kV架空（电缆）配电线路工程(新建) | 装置性材料 | 低压电力电缆 | 低压电力电缆,YJV,铜,35,4芯,ZC,22,普通 | 千米 | 0.209 | - |  |  | 2022-05-31 | 买方指定仓库地面交货 | 800023816 | 310011687700780
|  | 配网工程 | 乌海供电分公司 | 乌海局配电网建设办公室 | 乌海市2022年城镇老旧小区供电设施改造项目0.4/0.2kV架空（电缆）配电线路工程(新建) | 装置性材料 | 低压电力电缆 | 低压电力电缆,YJV,铜,70,4芯,ZC,22,普通 | 千米 | 0.088 | - |  |  | 2022-05-31 | 买方指定仓库地面交货 | 800023949 | 310011687700790
|  | 配网工程 | 乌海供电分公司 | 乌海局配电网建设办公室 | 乌海市2022年城镇老旧小区供电设施改造项目0.4/0.2kV架空（电缆）配电线路工程(新建) | 装置性材料 | 低压电力电缆 | 低压电力电缆,YJV,铜,35,4芯,ZC,22,普通 | 千米 | 0.66 | - |  |  | 2022-05-31 | 买方指定仓库地面交货 | 800023816 | 310011687700870
|  | 配网工程 | 乌海供电分公司 | 乌海局配电网建设办公室 | 乌海市2022年城镇老旧小区供电设施改造项目0.4/0.2kV架空（电缆）配电线路工程(新建) | 装置性材料 | 低压电力电缆 | 低压电力电缆,YJV,铜,50,4芯,ZC,22,普通 | 千米 | 0.495 | - |  |  | 2022-05-31 | 买方指定仓库地面交货 | 800023947 | 310011687700880
|  | 配网工程 | 乌海供电分公司 | 乌海局配电网建设办公室 | 乌海市2022年城镇老旧小区供电设施改造项目0.4/0.2kV架空（电缆）配电线路工程(新建) | 装置性材料 | 低压电力电缆 | 低压电力电缆,YJV,铜,50,4芯,ZC,22,普通 | 千米 | 0.128 | - |  |  | 2022-05-31 | 买方指定仓库地面交货 | 800023947 | 310011687702760
|  | 配网工程 | 乌海供电分公司 | 乌海局配电网建设办公室 | 乌海市2022年城镇老旧小区供电设施改造项目0.4/0.2kV架空（电缆）配电线路工程(新建) | 装置性材料 | 低压电力电缆 | 低压电力电缆,YJV,铜,70,4芯,ZC,22,普通 | 千米 | 0.11 | - |  |  | 2022-05-31 | 买方指定仓库地面交货 | 800023949 | 310011687702770
|  | 配网工程 | 乌海供电分公司 | 乌海局配电网建设办公室 | 乌海市2022年城镇老旧小区供电设施改造项目0.4/0.2kV架空（电缆）配电线路工程(新建) | 装置性材料 | 低压电力电缆 | 低压电力电缆,YJV,铜,120,4芯,ZC,22,普通 | 千米 | 0.35 | - |  |  | 2022-05-31 | 买方指定仓库地面交货 | 800023815 | 310011687700890
|  | 配网工程 | 乌海供电分公司 | 乌海局配电网建设办公室 | 乌海市2022年城镇老旧小区供电设施改造项目0.4/0.2kV架空（电缆）配电线路工程(新建) | 装置性材料 | 低压电力电缆 | 低压电力电缆,YJV,铜,35,4芯,ZC,22,普通 | 千米 | 0.179 | - |  |  | 2022-05-31 | 买方指定仓库地面交货 | 800023816 | 310011687700990
|  | 配网工程 | 乌海供电分公司 | 乌海局配电网建设办公室 | 乌海市2022年城镇老旧小区供电设施改造项目0.4/0.2kV架空（电缆）配电线路工程(新建) | 装置性材料 | 低压电力电缆 | 低压电力电缆,YJV,铜,70,4芯,ZC,22,普通 | 千米 | 0.084 | - |  |  | 2022-05-31 | 买方指定仓库地面交货 | 800023949 | 310011687701000
|  | 配网工程 | 乌海供电分公司 | 乌海局配电网建设办公室 | 乌海市2022年城镇老旧小区供电设施改造项目0.4/0.2kV架空（电缆）配电线路工程(新建) | 装置性材料 | 低压电力电缆 | 低压电力电缆,YJV,铜,35,4芯,ZC,22,普通 | 千米 | 0.132 | - |  |  | 2022-05-31 | 买方指定仓库地面交货 | 800023816 | 310011687702860
|  | 配网工程 | 乌海供电分公司 | 乌海局配电网建设办公室 | 乌海市2022年城镇老旧小区供电设施改造项目0.4/0.2kV架空（电缆）配电线路工程(新建) | 装置性材料 | 低压电力电缆 | 低压电力电缆,YJV,铜,70,4芯,ZC,22,普通 | 千米 | 0.275 | - |  |  | 2022-05-31 | 买方指定仓库地面交货 | 800023949 | 310011687702870
|  | 配网工程 | 乌海供电分公司 | 乌海局配电网建设办公室 | 乌海市2022年城镇老旧小区供电设施改造项目0.4/0.2kV架空（电缆）配电线路工程(新建) | 装置性材料 | 电力电缆 | 电力电缆,AC10kV,YJV,70,3,22,ZC,无阻水 | 千米 | 0.099 | - |  |  | 2022-05-31 | 买方指定仓库地面交货 | 800024134 | 310011687702910
|  | 配网工程 | 乌海供电分公司 | 乌海局配电网建设办公室 | 乌海市2022年城镇老旧小区供电设施改造项目0.4/0.2kV架空（电缆）配电线路工程(新建) | 装置性材料 | 低压电力电缆 | 低压电力电缆,YJV,铜,16,2芯,ZC,22,普通 | 千米 | 0.06 | - |  |  | 2022-05-31 | 买方指定仓库地面交货 | 800024447 | 310011687702970
|  | 配网工程 | 乌海供电分公司 | 乌海局配电网建设办公室 | 乌海市2022年城镇老旧小区供电设施改造项目0.4/0.2kV架空（电缆）配电线路工程(新建) | 装置性材料 | 电力电缆 | 电力电缆,AC10kV,YJV,70,3,22,ZC,无阻水 | 千米 | 0.319 | - |  |  | 2022-05-31 | 买方指定仓库地面交货 | 800024134 | 310011687701070
|  | 配网工程 | 乌海供电分公司 | 乌海局配电网建设办公室 | 乌海市2022年城镇老旧小区供电设施改造项目0.4/0.2kV架空（电缆）配电线路工程(新建) | 装置性材料 | 低压电力电缆 | 低压电力电缆,YJV,铜,35,4芯,ZC,22,普通 | 千米 | 0.495 | - |  |  | 2022-05-31 | 买方指定仓库地面交货 | 800023816 | 310011687702980
|  | 配网工程 | 乌海供电分公司 | 乌海局配电网建设办公室 | 乌海市2022年城镇老旧小区供电设施改造项目0.4/0.2kV架空（电缆）配电线路工程(新建) | 装置性材料 | 低压电力电缆 | 低压电力电缆,YJV,铜,70,4芯,ZC,22,普通 | 千米 | 0.088 | - |  |  | 2022-05-31 | 买方指定仓库地面交货 | 800023949 | 310011687702990
|  | 配网工程 | 乌海供电分公司 | 乌海局配电网建设办公室 | 乌海市2022年城镇老旧小区供电设施改造项目0.4/0.2kV架空（电缆）配电线路工程(新建) | 装置性材料 | 低压电力电缆 | 低压电力电缆,YJV,铜,35,4芯,ZC,22,普通 | 千米 | 0.671 | - |  |  | 2022-05-31 | 买方指定仓库地面交货 | 800023816 | 310011687703090
|  | 配网工程 | 乌海供电分公司 | 乌海局配电网建设办公室 | 乌海市2022年城镇老旧小区供电设施改造项目0.4/0.2kV架空（电缆）配电线路工程(新建) | 装置性材料 | 低压电力电缆 | 低压电力电缆,YJV,铜,70,4芯,ZC,22,普通 | 千米 | 0.099 | - |  |  | 2022-05-31 | 买方指定仓库地面交货 | 800023949 | 310011687703100
|  | 配网工程 | 乌海供电分公司 | 乌海局配电网建设办公室 | 乌海市2022年城镇老旧小区供电设施改造项目0.4/0.2kV架空（电缆）配电线路工程(新建) | 装置性材料 | 低压电力电缆 | 低压电力电缆,YJV,铜,35,4芯,ZC,22,普通 | 千米 | 1.82 | - |  |  | 2022-05-31 | 买方指定仓库地面交货 | 800023816 | 310011687701170
|  | 配网工程 | 乌海供电分公司 | 乌海局配电网建设办公室 | 乌海市2022年城镇老旧小区供电设施改造项目0.4/0.2kV架空（电缆）配电线路工程(新建) | 装置性材料 | 低压电力电缆 | 低压电力电缆,YJV,铜,120,4芯,ZC,22,普通 | 千米 | 0.429 | - |  |  | 2022-05-31 | 买方指定仓库地面交货 | 800023815 | 310011687701180
|  | 配网工程 | 乌海供电分公司 | 乌海局配电网建设办公室 | 乌海市2022年城镇老旧小区供电设施改造项目0.4/0.2kV架空（电缆）配电线路工程(新建) | 装置性材料 | 低压电力电缆 | 低压电力电缆,YJV,铜,35,4芯,ZC,22,普通 | 千米 | 0.387 | - |  |  | 2022-05-31 | 买方指定仓库地面交货 | 800023816 | 310011687701250
|  | 配网工程 | 乌海供电分公司 | 乌海局配电网建设办公室 | 乌海市2022年城镇老旧小区供电设施改造项目0.4/0.2kV架空（电缆）配电线路工程(新建) | 装置性材料 | 低压电力电缆 | 低压电力电缆,YJV,铜,70,4芯,ZC,22,普通 | 千米 | 0.154 | - |  |  | 2022-05-31 | 买方指定仓库地面交货 | 800023949 | 310011687701260
|  | 配网工程 | 乌海供电分公司 | 乌海局配电网建设办公室 | 乌海市2022年城镇老旧小区供电设施改造项目0.4/0.2kV架空（电缆）配电线路工程(新建) | 装置性材料 | 低压电力电缆 | 低压电力电缆,YJV,铜,185,4芯,ZC,22,普通 | 千米 | 0.055 | - |  |  | 2022-05-31 | 买方指定仓库地面交货 | 800023807 | 310011687703110
|  | 配网工程 | 乌海供电分公司 | 乌海局配电网建设办公室 | 乌海市2022年城镇老旧小区供电设施改造项目0.4/0.2kV架空（电缆）配电线路工程(新建) | 装置性材料 | 低压电力电缆 | 低压电力电缆,YJV,铜,35,4芯,ZC,22,普通 | 千米 | 2.75 | - |  |  | 2022-05-31 | 买方指定仓库地面交货 | 800023816 | 310011687703220
|  | 配网工程 | 乌海供电分公司 | 乌海局配电网建设办公室 | 乌海市2022年城镇老旧小区供电设施改造项目0.4/0.2kV架空（电缆）配电线路工程(新建) | 装置性材料 | 低压电力电缆 | 低压电力电缆,YJV,铜,70,4芯,ZC,22,普通 | 千米 | 0.385 | - |  |  | 2022-05-31 | 买方指定仓库地面交货 | 800023949 | 310011687703230
|  | 配网工程 | 乌海供电分公司 | 乌海局配电网建设办公室 | 乌海市2022年城镇老旧小区供电设施改造项目0.4/0.2kV架空（电缆）配电线路工程(新建) | 装置性材料 | 低压电力电缆 | 低压电力电缆,YJV,铜,35,4芯,ZC,22,普通 | 千米 | 2.75 | - |  |  | 2022-05-31 | 买方指定仓库地面交货 | 800023816 | 310011683600010
|  | 配网工程 | 乌海供电分公司 | 乌海局配电网建设办公室 | 乌海市2022年城镇老旧小区供电设施改造项目0.4/0.2kV架空（电缆）配电线路工程(新建) | 装置性材料 | 低压电力电缆 | 低压电力电缆,YJV,铜,70,4芯,ZC,22,普通 | 千米 | 0.385 | - |  |  | 2022-05-31 | 买方指定仓库地面交货 | 800023949 | 310011683600020
|  | 配网工程 | 乌海供电分公司 | 乌海局配电网建设办公室 | 乌海市2022年城镇老旧小区供电设施改造项目0.4/0.2kV架空（电缆）配电线路工程(新建) | 装置性材料 | 低压电力电缆 | 低压电力电缆,YJV,铜,120,4芯,ZC,22,普通 | 千米 | 0.44 | - |  |  | 2022-05-31 | 买方指定仓库地面交货 | 800023815 | 310011683600030
|  | 配网工程 | 乌海供电分公司 | 乌海局配电网建设办公室 | 乌海市2022年城镇老旧小区供电设施改造项目0.4/0.2kV架空（电缆）配电线路工程(新建) | 装置性材料 | 低压电力电缆 | 低压电力电缆,YJV,铜,185,4芯,ZC,22,普通 | 千米 | 0.33 | - |  |  | 2022-05-31 | 买方指定仓库地面交货 | 800023807 | 310011683600040
|  | 配网工程 | 乌海供电分公司 | 乌海局配电网建设办公室 | 乌海市2022年城镇老旧小区供电设施改造项目0.4/0.2kV架空（电缆）配电线路工程(新建) | 装置性材料 | 低压电力电缆 | 低压电力电缆,YJV,铜,16,4芯,通用,通用,通用,1KV | 千米 | 0.025 | - |  |  | 2022-12-30 | 买方指定仓库地面交货 | 801007991 | 310011687704820
90-36 | 35KV及以下电缆 | 配网工程 | 乌海供电分公司 | 乌海局配电网建设办公室 | 乌海市海南区110千伏骆驼山变电站10千伏9212大华伟业线改造等9项工程110kV卓子山变电站10kV9204线更换改造工程 | 装置性材料 | 电力电缆 | 电力电缆,AC10kV,YJV,400,3,22,ZC,无阻水 | 千米 | 0.412 | - | 696.7856 |  | 2022-05-31 | 买方指定仓库地面交货 | 800024424 | 310011657600040
|  | 配网工程 | 乌海供电分公司 | 乌海局配电网建设办公室 | 乌海市海南区110千伏骆驼山变电站10千伏9212大华伟业线改造等9项工程地区110kV变电站10kV9101海南西线改造工程 | 装置性材料 | 电力电缆 | 电力电缆,AC10kV,YJV,400,3,22,ZC,无阻水 | 千米 | 0.281 | - |  |  | 2022-05-31 | 买方指定仓库地面交货 | 800024424 | 310011657400010
|  | 配网工程 | 乌海供电分公司 | 乌海局配电网建设办公室 | 乌海市海南区110千伏骆驼山变电站10千伏9212大华伟业线改造等9项工程海南东110kV变电站新建10kV9103送出及负荷切改工程 | 装置性材料 | 电力电缆 | 电力电缆,AC10kV,YJV,400,3,22,ZC,无阻水 | 千米 | 1.883 | - |  |  | 2022-05-31 | 买方指定仓库地面交货 | 800024424 | 310011657800020
|  | 配网工程 | 乌海供电分公司 | 乌海局配电网建设办公室 | 乌海市海南区110千伏骆驼山变电站10千伏9212大华伟业线改造等9项工程海南东110kV变电站新建10kV9202送出及负荷切改工程 | 装置性材料 | 电力电缆 | 电力电缆,AC10kV,YJV,400,3,22,ZC,无阻水 | 千米 | 1.019 | - |  |  | 2022-05-31 | 买方指定仓库地面交货 | 800024424 | 310011661200530
|  | 配网工程 | 乌海供电分公司 | 乌海局配电网建设办公室 | 乌海市海南区110千伏骆驼山变电站10千伏9212大华伟业线改造等9项工程海南东110kV变电站新建10kV9202送出及负荷切改工程 | 装置性材料 | 电力电缆 | 电力电缆,AC10kV,YJV,120,3,22,ZC,无阻水 | 千米 | 0.042 | - |  |  | 2022-05-31 | 买方指定仓库地面交货 | 800024163 | 310011661200540
|  | 配网工程 | 乌海供电分公司 | 乌海局配电网建设办公室 | 乌海市海南区110千伏骆驼山变电站10千伏9212大华伟业线改造等9项工程海南佳苑小区改造工程 | 装置性材料 | 低压电力电缆 | 低压电力电缆,YJV,铜,50,4芯,ZC,22,普通 | 千米 | 0.086 | - |  |  | 2022-05-31 | 买方指定仓库地面交货 | 800023947 | 310011657300020
|  | 配网工程 | 乌海供电分公司 | 乌海局配电网建设办公室 | 乌海市海南区110千伏骆驼山变电站10千伏9212大华伟业线改造等9项工程骆驼山110kV变电站9212大华伟业线路改造工程 | 装置性材料 | 电力电缆 | 电力电缆,AC10kV,YJV,400,3,22,ZC,无阻水 | 千米 | 0.495 | - |  |  | 2022-05-31 | 买方指定仓库地面交货 | 800024424 | 310011657500020
|  | 配网工程 | 乌海供电分公司 | 乌海局配电网建设办公室 | 乌海市海南区110千伏骆驼山变电站10千伏9212大华伟业线改造等9项工程卧龙岗220kV变电站10kV9111、9208线改造工程 | 装置性材料 | 低压电力电缆 | 低压电力电缆,YJV,铜,25/16,4+1芯,ZC,22,普通 | 千米 | 0.165 | - |  |  | 2022-05-31 | 买方指定仓库地面交货 | 800023362 | 310011661300510
|  | 配网工程 | 乌海供电分公司 | 乌海局配电网建设办公室 | 乌海市海南区110千伏骆驼山变电站10千伏9212大华伟业线改造等9项工程卧龙岗220kV变电站10kV9111、9208线改造工程 | 装置性材料 | 低压电力电缆 | 低压电力电缆,YJV,铜,35,4芯,ZC,22,普通 | 千米 | 0.165 | - |  |  | 2022-05-31 | 买方指定仓库地面交货 | 800023816 | 310011661300520
|  | 配网工程 | 乌海供电分公司 | 乌海局配电网建设办公室 | 乌海市海南区110千伏骆驼山变电站10千伏9212大华伟业线改造等9项工程卧龙岗220kV变电站10kV9111、9208线改造工程 | 装置性材料 | 低压电力电缆 | 低压电力电缆,YJV,铜,50,4芯,ZC,22,普通 | 千米 | 0.165 | - |  |  | 2022-05-31 | 买方指定仓库地面交货 | 800023947 | 310011661300530
|  | 配网工程 | 乌海供电分公司 | 乌海局配电网建设办公室 | 乌海市海南区110千伏骆驼山变电站10千伏9212大华伟业线改造等9项工程卧龙岗220kV变电站10kV9111、9208线改造工程 | 装置性材料 | 低压电力电缆 | 低压电力电缆,YJV,铜,70,4芯,ZC,无铠装,普通,0.6/1KV | 千米 | 0.318 | - |  |  | 2022-05-31 | 买方指定仓库地面交货 | 800996067 | 310011661300540
|  | 配网工程 | 乌海供电分公司 | 乌海局配电网建设办公室 | 乌海市海南区110千伏骆驼山变电站10千伏9212大华伟业线改造等9项工程卧龙岗220kV变电站10kV9111、9208线改造工程 | 装置性材料 | 低压电力电缆 | 低压电力电缆,YJV,铜,240,4芯,ZC,22,普通 | 千米 | 0.06 | - |  |  | 2022-05-31 | 买方指定仓库地面交货 | 800023946 | 310011661300550
|  | 配网工程 | 乌海供电分公司 | 乌海局配电网建设办公室 | 乌海市乌达区110kV乌达变电站9206生态园线与110kV兴旺变电站9117发110kV大桥变电站9206胜利线与110kV乌达站9101团结路线联络工程 | 装置性材料 | 电力电缆 | 电力电缆,AC10kV,YJV,400,3,22,ZC,Z | 千米 | 0.774 | - |  |  | 2022-05-31 | 买方指定仓库地面交货 | 800024467 | 310011662100040
|  | 配网工程 | 乌海供电分公司 | 乌海局配电网建设办公室 | 乌海市乌达区110kV乌达变电站9206生态园线与110kV兴旺变电站9117发110kV梁家沟变电站新建1回10kV线路送出工程 | 装置性材料 | 电力电缆 | 电力电缆,AC10kV,YJV,400,3,22,ZC,Z | 千米 | 0.211 | - |  |  | 2022-05-31 | 买方指定仓库地面交货 | 800024467 | 310011660100030
|  | 配网工程 | 乌海供电分公司 | 乌海局配电网建设办公室 | 乌海市乌达区110kV乌达变电站9206生态园线与110kV兴旺变电站9117发110kV永安变电站9111污水处理厂线路与110kV永安变电站9204温馨路线 | 装置性材料 | 电力电缆 | 电力电缆,AC10kV,YJV,400,3,22,ZC,Z | 千米 | 0.057 | - |  |  | 2022-05-31 | 买方指定仓库地面交货 | 800024467 | 310011660200030
|  | 配网工程 | 乌海供电分公司 | 乌海局配电网建设办公室 | 乌海市乌达区110kV乌达变电站9206生态园线与110kV兴旺变电站9117发110kV永安站9109北工业园线路更换改造工程 | 装置性材料 | 低压电力电缆 | 低压电力电缆,YJV,铜,150,4芯,ZC,22,普通 | 千米 | 0.015 | - |  |  | 2022-05-31 | 买方指定仓库地面交货 | 800023948 | 310011657000310
|  | 配网工程 | 乌海供电分公司 | 乌海局配电网建设办公室 | 乌海市乌达区110kV乌达变电站9206生态园线与110kV兴旺变电站9117发110kV永安站9109北工业园线路更换改造工程 | 装置性材料 | 低压电力电缆 | 低压电力电缆,YJV,铜,50,4芯,ZC,22,普通 | 千米 | 0.015 | - |  |  | 2022-05-31 | 买方指定仓库地面交货 | 800023947 | 310011657000320
|  | 配网工程 | 乌海供电分公司 | 乌海局配电网建设办公室 | 乌海市乌达区110kV乌达变电站9206生态园线与110kV兴旺变电站9117发220kV苏海图变电站新建1回10kV线路与110kV永安变电站9103富强线路 | 装置性材料 | 电力电缆 | 电力电缆,AC10kV,YJV,400,3,22,ZC,Z | 千米 | 0.349 | - |  |  | 2022-05-31 | 买方指定仓库地面交货 | 800024467 | 310011660300030
|  | 配网工程 | 乌海供电分公司 | 乌海局配电网建设办公室 | 乌海市乌达区110kV乌达变电站9206生态园线与110kV兴旺变电站9117发大桥站开闭站送出工程 | 装置性材料 | 电力电缆 | 电力电缆,AC10kV,YJV,185,3,22,ZC,Z | 千米 | 0.661 | - |  |  | 2022-05-31 | 买方指定仓库地面交货 | 800024563 | 310011662200020
|  | 配网工程 | 乌海供电分公司 | 乌海局配电网建设办公室 | 乌海市乌达区110kV乌达变电站9206生态园线与110kV兴旺变电站9117发乌达区科技园小区、幸福小区、长城家园小区配电变压器新增布点工程 | 装置性材料 | 低压电力电缆 | 低压电力电缆,YJV,铜,70/35,4+1芯,ZC,22,普通 | 千米 | 0.056 | - |  |  | 2022-05-31 | 买方指定仓库地面交货 | 800023488 | 310011657900040
|  | 配网工程 | 乌海供电分公司 | 乌海局配电网建设办公室 | 乌海市乌达区110kV乌达变电站9206生态园线与110kV兴旺变电站9117发乌达区科技园小区、幸福小区、长城家园小区配电变压器新增布点工程 | 装置性材料 | 低压电力电缆 | 低压电力电缆,YJV,铜,185,4芯,ZC,22,普通 | 千米 | 0.198 | - |  |  | 2022-05-31 | 买方指定仓库地面交货 | 800023807 | 310011657900050
|  | 配网工程 | 乌海供电分公司 | 乌海局配电网建设办公室 | 乌海市乌达区110kV乌达变电站9206生态园线与110kV兴旺变电站9117发乌达区科技园小区、幸福小区、长城家园小区配电变压器新增布点工程 | 装置性材料 | 低压电力电缆 | 低压电力电缆,YJV,铜,120/70,4+1芯,ZC,22,普通 | 千米 | 0.097 | - |  |  | 2022-05-31 | 买方指定仓库地面交货 | 800023802 | 310011657900060
|  | 配网工程 | 乌海供电分公司 | 乌海局配电网建设办公室 | 乌海市乌达区110kV乌达变电站9206生态园线与110kV兴旺变电站9117发乌达区科技园小区、幸福小区、长城家园小区配电变压器新增布点工程 | 装置性材料 | 电力电缆 | 电力电缆,AC10kV,YJV,50,3,22,ZA,Z | 千米 | 0.281 | - |  |  | 2022-05-31 | 买方指定仓库地面交货 | 800021654 | 310011657900070
90-37 | 35KV及以下电缆 | 配网工程 | 乌兰察布供电分公司 | 乌盟局察哈尔供电分局 | 乌兰察布市集宁区220千伏集宁变931维多利I线10千伏线路改造等21项工程乌兰察布市集宁区220千伏集宁变931维多利I线10千伏线路改造等21项工程(察 | 装置性材料 | 电力电缆 | 电力电缆,AC10kV,YJV,400,3,22,ZC,无阻水 | 千米 | 3.369 | - | 929.4102 |  | 2022-05-15 | 买方指定仓库地面交货 | 800024424 | 310011610900050
|  | 配网工程 | 乌兰察布供电分公司 | 乌盟局察哈尔供电分局 | 乌兰察布市集宁区220千伏集宁变931维多利I线10千伏线路改造等21项工程乌兰察布市集宁区220千伏集宁变931维多利I线10千伏线路改造等21项工程(察 | 装置性材料 | 电力电缆 | 电力电缆,AC10kV,YJV,400,3,22,ZC,无阻水 | 千米 | 3.741 | - |  |  | 2022-05-15 | 买方指定仓库地面交货 | 800024424 | 310011610900060
|  | 配网工程 | 乌兰察布供电分公司 | 乌盟局丰镇供电分局 | 乌兰察布丰镇市2022年城镇老旧小区供电设施改造项目10kV架空配电线路工程(改造) | 装置性材料 | 低压电力电缆 | 低压电力电缆,YJV,铜,35,4芯,ZC,22,普通 | 千米 | 3.1 | - |  |  | 2022-05-15 | 买方指定仓库地面交货 | 800023816 | 310011686600160
|  | 配网工程 | 乌兰察布供电分公司 | 乌盟局丰镇供电分局 | 乌兰察布丰镇市2022年城镇老旧小区供电设施改造项目10kV架空配电线路工程(改造) | 装置性材料 | 低压电力电缆 | 低压电力电缆,YJV,铜,50,4芯,ZC,22,普通 | 千米 | 0.44 | - |  |  | 2022-05-15 | 买方指定仓库地面交货 | 800023947 | 310011686600170
|  | 配网工程 | 乌兰察布供电分公司 | 乌盟局丰镇供电分局 | 乌兰察布丰镇市2022年城镇老旧小区供电设施改造项目10kV架空配电线路工程(改造) | 装置性材料 | 低压电力电缆 | 低压电力电缆,YJV,铜,70,4芯,ZC,22,普通 | 千米 | 0.78 | - |  |  | 2022-05-15 | 买方指定仓库地面交货 | 800023949 | 310011686600180
|  | 配网工程 | 乌兰察布供电分公司 | 乌盟局丰镇供电分局 | 乌兰察布丰镇市2022年城镇老旧小区供电设施改造项目10kV架空配电线路工程(改造) | 装置性材料 | 低压电力电缆 | 低压电力电缆,YJV,铜,240,4芯,ZC,22,普通 | 千米 | 0.03 | - |  |  | 2022-05-15 | 买方指定仓库地面交货 | 800023946 | 310011686600190
|  | 配网工程 | 乌兰察布供电分公司 | 乌盟局商都供电分局 | 乌兰察布商都县2022年城镇老旧小区供电设施改造项目10kV架空配电线路工程(改造) | 装置性材料 | 低压电力电缆 | 低压电力电缆,YJV,铜,70,4芯,ZC,22,普通 | 千米 | 1.26 | - |  |  | 2022-05-15 | 买方指定仓库地面交货 | 800023949 | 310011688200110
|  | 配网工程 | 乌兰察布供电分公司 | 乌盟局商都供电分局 | 乌兰察布商都县2022年城镇老旧小区供电设施改造项目10kV架空配电线路工程(改造) | 装置性材料 | 低压电力电缆 | 低压电力电缆,YJV,铜,35,4芯,ZC,22,普通 | 千米 | 1.97 | - |  |  | 2022-05-15 | 买方指定仓库地面交货 | 800023816 | 310011688200130
|  | 配网工程 | 乌兰察布供电分公司 | 乌盟局四子王供电分局 | 乌兰察布四子王旗2022年城镇老旧小区供电设施改造项目10kV架空配电线路工程(改造) | 装置性材料 | 低压电力电缆 | 低压电力电缆,YJV,铜,50,4芯,ZC,22,普通 | 千米 | 0.42 | - |  |  | 2022-05-15 | 买方指定仓库地面交货 | 800023947 | 310011681400070
|  | 配网工程 | 乌兰察布供电分公司 | 乌盟局四子王供电分局 | 乌兰察布四子王旗2022年城镇老旧小区供电设施改造项目10kV架空配电线路工程(改造) | 装置性材料 | 低压电力电缆 | 低压电力电缆,YJV,铜,35,4芯,ZC,22,普通 | 千米 | 0.54 | - |  |  | 2022-05-15 | 买方指定仓库地面交货 | 800023816 | 310011681400080
|  | 配网工程 | 乌兰察布供电分公司 | 乌盟局四子王供电分局 | 乌兰察布四子王旗2022年城镇老旧小区供电设施改造项目10kV架空配电线路工程(改造) | 装置性材料 | 电力电缆 | 电力电缆,AC10kV,YJV,70,3,22,ZC,通用 | 千米 | 0.275 | - |  |  | 2022-05-15 | 买方指定仓库地面交货 | 801002117 | 310011681400090
90-38 | 35KV及以下电缆 | 配网工程 | 乌兰察布供电分公司 | 乌盟局察哈尔供电分局 | 乌兰察布市集宁区220千伏集宁变931维多利I线10千伏线路改造等21项工程乌兰察布市集宁区220千伏集宁变931维多利I线10千伏线路改造等21项工程(察 | 装置性材料 | 电力电缆 | 电力电缆,AC10kV,YJV,70,3,22,ZC,无阻水 | 千米 | 0.66 | - | 983.2038 |  | 2022-05-15 | 买方指定仓库地面交货 | 800024134 | 310011610900040
|  | 配网工程 | 乌兰察布供电分公司 | 乌盟局察哈尔供电分局 | 乌兰察布市集宁区220千伏集宁变931维多利I线10千伏线路改造等21项工程乌兰察布市集宁区220千伏集宁变931维多利I线10千伏线路改造等21项工程(察 | 装置性材料 | 电力电缆 | 电力电缆,AC10kV,YJV,400,3,22,ZC,无阻水 | 千米 | 3.504 | - |  |  | 2022-05-15 | 买方指定仓库地面交货 | 800024424 | 310011610900070
|  | 配网工程 | 乌兰察布供电分公司 | 乌盟局察哈尔供电分局 | 乌兰察布市集宁区220千伏集宁变931维多利I线10千伏线路改造等21项工程乌兰察布市集宁区220千伏集宁变931维多利I线10千伏线路改造等21项工程(察 | 装置性材料 | 电力电缆 | 电力电缆,AC10kV,YJV,400,3,22,ZC,无阻水 | 千米 | 3.468 | - |  |  | 2022-05-15 | 买方指定仓库地面交货 | 800024424 | 310011610900080
|  | 配网工程 | 乌兰察布供电分公司 | 乌盟局察哈尔右翼后旗供电分局 | 乌兰察布察右后旗2022年城镇老旧小区供电设施改造项目10kV架空配电线路工程(改造) | 装置性材料 | 低压电力电缆 | 低压电力电缆,YJV,铜,25,4芯,ZC,22,普通 | 千米 | 0.176 | - |  |  | 2022-05-15 | 买方指定仓库地面交货 | 800023969 | 310011683800030
|  | 配网工程 | 乌兰察布供电分公司 | 乌盟局察哈尔右翼后旗供电分局 | 乌兰察布察右后旗2022年城镇老旧小区供电设施改造项目10kV架空配电线路工程(改造) | 装置性材料 | 低压电力电缆 | 低压电力电缆,YJV,铜,50,4芯,ZC,22,普通 | 千米 | 0.055 | - |  |  | 2022-05-15 | 买方指定仓库地面交货 | 800023947 | 310011683800040
|  | 配网工程 | 乌兰察布供电分公司 | 乌盟局察哈尔右翼后旗供电分局 | 乌兰察布察右后旗2022年城镇老旧小区供电设施改造项目10kV架空配电线路工程(改造) | 装置性材料 | 低压电力电缆 | 低压电力电缆,YJV,铜,70,4芯,ZC,22,普通 | 千米 | 0.065 | - |  |  | 2022-05-15 | 买方指定仓库地面交货 | 800023949 | 310011683800050
|  | 配网工程 | 乌兰察布供电分公司 | 乌盟局察哈尔右翼前旗供电分局 | 乌兰察布市察右前旗35kV平地泉变913平地泉线平地泉三队新台区改造工程等3项工10kV架空配电线路工程(新建) | 装置性材料 | 低压电力电缆 | 低压电力电缆,YJV,铜,150,4芯,ZC,22,普通 | 千米 | 0.1 | - |  |  | 2022-05-15 | 买方指定仓库地面交货 | 800023948 | 310011621600010
|  | 配网工程 | 乌兰察布供电分公司 | 乌盟局察哈尔右翼中旗供电分局 | 乌兰察布市察右中旗科布尔110千伏变电站923城西线切改917城镇线等4项工程10kV架空配电线路工程(新建) | 装置性材料 | 电力电缆 | 电力电缆,AC10kV,YJV,400,3,22,ZC,无阻水 | 千米 | 0.363 | - |  |  | 2022-05-15 | 买方指定仓库地面交货 | 800024424 | 310011610800140
|  | 配网工程 | 乌兰察布供电分公司 | 乌盟局察哈尔右翼中旗供电分局 | 乌兰察布市察右中旗科布尔110千伏变电站923城西线切改917城镇线等4项工程10kV架空配电线路工程(新建) | 装置性材料 | 低压电力电缆 | 低压电力电缆,YJV,铜,95,4芯,ZC,无铠装,FD | 千米 | 0.045 | - |  |  | 2022-05-15 | 买方指定仓库地面交货 | 800021709 | 310011610800150
|  | 配网工程 | 乌兰察布供电分公司 | 乌盟局察哈尔右翼中旗供电分局 | 乌兰察布市察右中旗科布尔110千伏变电站923城西线切改917城镇线等4项工程10kV架空配电线路工程(新建) | 装置性材料 | 低压电力电缆 | 低压电力电缆,YJV,铜,150,4芯,ZC,无铠装,普通,0.6/1KV | 千米 | 0.03 | - |  |  | 2022-05-15 | 买方指定仓库地面交货 | 801002254 | 310011610800160
|  | 配网工程 | 乌兰察布供电分公司 | 乌盟局兴和供电分局 | 乌兰察布市兴和县110千伏黄花梁913工商线配变改造工程等3项工程10kV配电站工程(新建) | 装置性材料 | 电力电缆 | 电力电缆,AC10kV,YJV,70,3,22,ZC,通用 | 千米 | 0.277 | - |  |  | 2022-05-15 | 买方指定仓库地面交货 | 801002117 | 310011607100190
|  | 配网工程 | 乌兰察布供电分公司 | 乌盟局兴和供电分局 | 乌兰察布市兴和县110千伏黄花梁913工商线配变改造工程等3项工程10kV配电站工程(新建) | 装置性材料 | 低压电力电缆 | 低压电力电缆,YJV,铜,240,4芯,ZC,22,普通 | 千米 | 0.354 | - |  |  | 2022-05-15 | 买方指定仓库地面交货 | 800023946 | 310011607100200
|  | 配网工程 | 乌兰察布供电分公司 | 乌盟局兴和供电分局 | 乌兰察布市兴和县110千伏黄花梁913工商线配变改造工程等3项工程10kV配电站工程(新建) | 装置性材料 | 低压电力电缆 | 低压电力电缆,YJV,铜,150,4芯,ZR,无铠装,普通,0.6/1KV | 千米 | 0.33 | - |  |  | 2022-05-15 | 买方指定仓库地面交货 | 800994504 | 310011607100210
|  | 配网工程 | 薛家湾供电分公司 | 薛供市区供电分局 | 鄂尔多斯市准格尔旗2022年城镇老旧小区供电设施改造项目10kV电缆配电线路工程(改造) | 装置性材料 | 低压电力电缆 | 低压电力电缆,YJV,铜,120/70,4+1芯,ZC,22,普通 | 千米 | 0.192 | - |  |  | 2022-07-01 | 买方指定仓库地面交货 | 800023802 | 310011673600140
|  | 配网工程 | 薛家湾供电分公司 | 薛供市区供电分局 | 鄂尔多斯市准格尔旗2022年城镇老旧小区供电设施改造项目10kV电缆配电线路工程(改造) | 装置性材料 | 低压电力电缆 | 低压电力电缆,YJV,铜,25/16,4+1芯,ZA,22,普通 | 千米 | 2.383 | - |  |  | 2022-07-01 | 买方指定仓库地面交货 | 800023381 | 310011673600150
|  | 配网工程 | 薛家湾供电分公司 | 薛供市区供电分局 | 鄂尔多斯市准格尔旗2022年城镇老旧小区供电设施改造项目10kV电缆配电线路工程(改造) | 装置性材料 | 低压电力电缆 | 低压电力电缆,YJY,铜,50/25,4+1芯,ZC,22,普通 | 千米 | 0.952 | - |  |  | 2022-07-01 | 买方指定仓库地面交货 | 800023270 | 310011673600160
|  | 配网工程 | 薛家湾供电分公司 | 薛供市区供电分局 | 鄂尔多斯市准格尔旗2022年城镇老旧小区供电设施改造项目10kV电缆配电线路工程(改造) | 装置性材料 | 电力电缆 | 电力电缆,AC10kV,YJV,70,3,22,ZC,Z | 千米 | 0.322 | - |  |  | 2022-07-01 | 买方指定仓库地面交货 | 800024308 | 310011673600200
90-39 | 35KV及以下电缆 | 配网工程 | 锡林郭勒供电分公司 | 锡盟局阿巴嘎供电分局 | 锡林郭勒盟阿巴嘎旗110千伏宝格都变电站10千伏北二951线额尔登高毕小区变压器10kV架空配电线路工程(新建) | 装置性材料 | 电力电缆 | 电力电缆,AC10kV,YJV,95,3,22,ZC,无阻水 | 千米 | 0.15 | - | 598.8768 |  | 2022-05-15 | 买方指定仓库地面交货 | 800021436 | 310011668500110
|  | 配网工程 | 锡林郭勒供电分公司 | 锡盟局阿巴嘎供电分局 | 锡林郭勒盟阿巴嘎旗110千伏宝格都变电站10千伏北二951线额尔登高毕小区变压器10kV架空配电线路工程(新建) | 装置性材料 | 低压电力电缆 | 低压电力电缆,YJV,铜,120,4芯,ZC,22,普通 | 千米 | 0.197 | - |  |  | 2022-05-15 | 买方指定仓库地面交货 | 800023815 | 310011668500120
|  | 配网工程 | 锡林郭勒供电分公司 | 锡盟局阿巴嘎供电分局 | 锡林郭勒盟阿巴嘎旗110千伏宝格都变电站10千伏北二951线额尔登高毕小区变压器10kV架空配电线路工程(新建) | 装置性材料 | 低压电力电缆 | 低压电力电缆,YJV,铜,95,4芯,ZC,22,普通 | 千米 | 0.16 | - |  |  | 2022-05-15 | 买方指定仓库地面交货 | 800023991 | 310011668500130
|  | 配网工程 | 锡林郭勒供电分公司 | 锡盟局阿巴嘎供电分局 | 锡林郭勒盟阿巴嘎旗110千伏宝格都变电站10千伏北二951线额尔登高毕小区变压器10kV架空配电线路工程(新建) | 装置性材料 | 低压电力电缆 | 低压电力电缆,YJV,铜,70,4芯,ZC,22,普通 | 千米 | 0.15 | - |  |  | 2022-05-15 | 买方指定仓库地面交货 | 800023949 | 310011668500140
|  | 配网工程 | 锡林郭勒供电分公司 | 锡盟局阿巴嘎供电分局 | 锡林郭勒盟阿巴嘎旗2022年城镇老旧小区供电设施改造项目0.4/0.2kV架空（电缆）配电线路工程(改造) | 装置性材料 | 低压电力电缆 | 低压电力电缆,YJV,铜,150,4芯,ZC,22,普通 | 千米 | 0.151 | - |  |  | 2022-05-15 | 买方指定仓库地面交货 | 800023948 | 310011671700050
|  | 配网工程 | 锡林郭勒供电分公司 | 锡盟局阿巴嘎供电分局 | 锡林郭勒盟阿巴嘎旗2022年城镇老旧小区供电设施改造项目0.4/0.2kV架空（电缆）配电线路工程(改造) | 装置性材料 | 低压电力电缆 | 低压电力电缆,YJV,铜,35,4芯,ZC,22,普通 | 千米 | 0.721 | - |  |  | 2022-05-15 | 买方指定仓库地面交货 | 800023816 | 310011671700060
|  | 配网工程 | 锡林郭勒供电分公司 | 锡盟局东乌珠穆沁供电分局 | 锡林郭勒盟东乌珠沁旗东乌220千伏变电站961外环西路乌尼特线改造等2项工程10kV架空配电线路工程(新建) | 装置性材料 | 低压电力电缆 | 低压电力电缆,YJV,铜,70,4芯,ZC,22,普通 | 千米 | 0.16 | - |  |  | 2022-05-15 | 买方指定仓库地面交货 | 800023949 | 310011672900380
|  | 配网工程 | 锡林郭勒供电分公司 | 锡盟局东乌珠穆沁供电分局 | 锡林郭勒盟东乌珠沁旗东乌220千伏变电站961外环西路乌尼特线改造等2项工程10kV架空配电线路工程(新建) | 装置性材料 | 低压电力电缆 | 低压电力电缆,YJV,铜,120,4芯,ZC,22,普通 | 千米 | 0.08 | - |  |  | 2022-05-15 | 买方指定仓库地面交货 | 800023815 | 310011672900390
|  | 配网工程 | 锡林郭勒供电分公司 | 锡盟局东乌珠穆沁供电分局 | 锡林郭勒盟东乌珠沁旗东乌220千伏变电站961外环西路乌尼特线改造等2项工程10kV架空配电线路工程(新建) | 装置性材料 | 低压电力电缆 | 低压电力电缆,YJV,铜,150,4芯,ZC,22,普通 | 千米 | 0.02 | - |  |  | 2022-05-15 | 买方指定仓库地面交货 | 800023948 | 310011672900470
|  | 配网工程 | 锡林郭勒供电分公司 | 锡盟局东乌珠穆沁供电分局 | 锡林郭勒盟东乌珠沁旗东乌220千伏变电站961外环西路乌尼特线改造等2项工程10kV架空配电线路工程(新建) | 装置性材料 | 低压电力电缆 | 低压电力电缆,YJLV,铝,35,4芯,ZC,22,普通 | 千米 | 0.025 | - |  |  | 2022-05-15 | 买方指定仓库地面交货 | 800023835 | 310011672900480
|  | 配网工程 | 锡林郭勒供电分公司 | 锡盟局配电网建设办公室 | 锡林郭勒盟苏尼特右旗2022年城镇老旧小区供电设施改造项目0.4/0.2kV架空（电缆）配电线路工程(改造) | 装置性材料 | 电力电缆 | 电力电缆,AC10kV,YJV,70,3,22,ZC,无阻水 | 千米 | 0.3 | - |  |  | 2022-05-15 | 买方指定仓库地面交货 | 800024134 | 310011673500100
|  | 配网工程 | 锡林郭勒供电分公司 | 锡盟局配电网建设办公室 | 锡林郭勒盟苏尼特右旗2022年城镇老旧小区供电设施改造项目0.4/0.2kV架空（电缆）配电线路工程(改造) | 装置性材料 | 低压电力电缆 | 低压电力电缆,YJV,铜,120,4芯,ZC,22,普通 | 千米 | 0.512 | - |  |  | 2022-05-15 | 买方指定仓库地面交货 | 800023815 | 310011673500160
|  | 配网工程 | 锡林郭勒供电分公司 | 锡盟局配电网建设办公室 | 锡林郭勒盟苏尼特右旗2022年城镇老旧小区供电设施改造项目0.4/0.2kV架空（电缆）配电线路工程(改造) | 装置性材料 | 低压电力电缆 | 低压电力电缆,YJV,铜,35,4芯,ZC,22,普通 | 千米 | 1.124 | - |  |  | 2022-05-15 | 买方指定仓库地面交货 | 800023816 | 310011673500170
|  | 配网工程 | 锡林郭勒供电分公司 | 锡盟局配电网建设办公室 | 锡林郭勒盟苏尼特右旗赛汉110千伏变电站10千伏952园区路线路改造等10项工程10kV架空配电线路工程(新建) | 装置性材料 | 电力电缆 | 电力电缆,AC10kV,YJV,400,3,22,ZC,无阻水 | 千米 | 1.073 | - |  |  | 2022-05-15 | 买方指定仓库地面交货 | 800024424 | 310011667300050
|  | 配网工程 | 锡林郭勒供电分公司 | 锡盟局配电网建设办公室 | 锡林郭勒盟苏尼特右旗赛汉110千伏变电站10千伏952园区路线路改造等10项工程10kV架空配电线路工程(新建) | 装置性材料 | 电力电缆 | 电力电缆,AC10kV,YJV,240,3,22,ZC,无阻水 | 千米 | 1.159 | - |  |  | 2022-05-15 | 买方指定仓库地面交货 | 800024291 | 310011667300060
|  | 配网工程 | 锡林郭勒供电分公司 | 锡盟局配电网建设办公室 | 锡林郭勒盟苏尼特右旗赛汉110千伏变电站10千伏952园区路线路改造等10项工程10kV架空配电线路工程(新建) | 装置性材料 | 电力电缆 | 电力电缆,AC10kV,YJV,120,3,22,ZC,无阻水 | 千米 | 0.939 | - |  |  | 2022-05-15 | 买方指定仓库地面交货 | 800024163 | 310011667300070
|  | 配网工程 | 锡林郭勒供电分公司 | 锡盟局配电网建设办公室 | 锡林郭勒盟苏尼特右旗赛汉110千伏变电站10千伏952园区路线路改造等10项工程10kV架空配电线路工程(新建) | 装置性材料 | 低压电力电缆 | 低压电力电缆,YJV,铜,150,4芯,ZC,22,普通 | 千米 | 0.098 | - |  |  | 2022-05-15 | 买方指定仓库地面交货 | 800023948 | 310011667300080
|  | 配网工程 | 锡林郭勒供电分公司 | 锡盟局乌拉盖供电分局 | 锡林郭勒盟乌拉盖管理区西郊35千伏变电站光明南线肉联支线改造工程等7项工程10kV架空配电线路工程(新建) | 装置性材料 | 电力电缆 | 电力电缆,AC10kV,YJV,95,3,22,ZC,无阻水 | 千米 | 0.571 | - |  |  | 2022-05-15 | 买方指定仓库地面交货 | 800021436 | 310011668300050
|  | 配网工程 | 锡林郭勒供电分公司 | 锡盟局乌拉盖供电分局 | 锡林郭勒盟乌拉盖管理区西郊35千伏变电站光明南线肉联支线改造工程等7项工程10kV架空配电线路工程(新建) | 装置性材料 | 电力电缆 | 电力电缆,AC10kV,YJV,150,3,22,ZC,无阻水 | 千米 | 3.321 | - |  |  | 2022-05-15 | 买方指定仓库地面交货 | 800024001 | 310011668300060
|  | 配网工程 | 锡林郭勒供电分公司 | 锡盟局乌拉盖供电分局 | 锡林郭勒盟乌拉盖管理区西郊35千伏变电站光明南线肉联支线改造工程等7项工程10kV架空配电线路工程(新建) | 装置性材料 | 电力电缆 | 电力电缆,AC10kV,YJV,120,3,22,ZC,无阻水 | 千米 | 0.244 | - |  |  | 2022-05-15 | 买方指定仓库地面交货 | 800024163 | 310011668300070
|  | 配网工程 | 锡林郭勒供电分公司 | 锡盟局乌拉盖供电分局 | 锡林郭勒盟乌拉盖管理区西郊35千伏变电站光明南线肉联支线改造工程等7项工程10kV架空配电线路工程(新建) | 装置性材料 | 电力电缆 | 电力电缆,AC10kV,YJV,50,3,22,ZC,无阻水 | 千米 | 0.629 | - |  |  | 2022-05-15 | 买方指定仓库地面交货 | 800021447 | 310011668300080
|  | 配网工程 | 锡林郭勒供电分公司 | 锡盟局乌拉盖供电分局 | 锡林郭勒盟乌拉盖管理区西郊35千伏变电站光明南线肉联支线改造工程等7项工程10kV架空配电线路工程(新建) | 装置性材料 | 电力电缆 | 电力电缆,AC10kV,YJLV,150,3,22,ZC,Z | 千米 | 0.045 | - |  |  | 2022-05-15 | 买方指定仓库地面交货 | 800021458 | 310011668300090
|  | 配网工程 | 锡林郭勒供电分公司 | 锡盟局乌拉盖供电分局 | 锡林郭勒盟乌拉盖管理区西郊35千伏变电站光明南线肉联支线改造工程等7项工程10kV架空配电线路工程(新建) | 装置性材料 | 低压电力电缆 | 低压电力电缆,YJV,铜,50,4芯,ZC,22,普通 | 千米 | 0.899 | - |  |  | 2022-05-15 | 买方指定仓库地面交货 | 800023947 | 310011668300100
|  | 配网工程 | 锡林郭勒供电分公司 | 锡盟局乌拉盖供电分局 | 锡林郭勒盟乌拉盖管理区西郊35千伏变电站光明南线肉联支线改造工程等7项工程10kV架空配电线路工程(新建) | 装置性材料 | 低压电力电缆 | 低压电力电缆,YJV,铜,95,4芯,ZC,22,普通 | 千米 | 0.351 | - |  |  | 2022-05-15 | 买方指定仓库地面交货 | 800023991 | 310011668300110
|  | 配网工程 | 锡林郭勒供电分公司 | 锡盟局乌拉盖供电分局 | 锡林郭勒盟乌拉盖管理区西郊35千伏变电站光明南线肉联支线改造工程等7项工程10kV架空配电线路工程(新建) | 装置性材料 | 低压电力电缆 | 低压电力电缆,YJV,铜,150,4芯,ZC,22,普通 | 千米 | 0.071 | - |  |  | 2022-05-15 | 买方指定仓库地面交货 | 800023948 | 310011668300120
|  | 配网工程 | 锡林郭勒供电分公司 | 锡盟局乌拉盖供电分局 | 锡林郭勒盟乌拉盖管理区西郊35千伏变电站光明南线肉联支线改造工程等7项工程10kV架空配电线路工程(新建) | 装置性材料 | 低压电力电缆 | 低压电力电缆,YJV,铜,16,4芯,ZC,22,普通 | 千米 | 0.25 | - |  |  | 2022-05-15 | 买方指定仓库地面交货 | 800024431 | 310011668300130
|  | 配网工程 | 锡林郭勒供电分公司 | 锡盟局乌拉盖供电分局 | 锡林郭勒盟乌拉盖管理区西郊35千伏变电站光明南线肉联支线改造工程等7项工程10kV架空配电线路工程(新建) | 装置性材料 | 电力电缆 | 电力电缆,AC10kV,YJLV,120,3,22,ZC,无阻水 | 千米 | 0.027 | - |  |  | 2022-05-15 | 买方指定仓库地面交货 | 800024609 | 310011668300460
|  | 配网工程 | 锡林郭勒供电分公司 | 锡盟局西乌珠穆沁供电分局 | 锡林郭勒盟西乌珠穆沁旗2022年城镇老旧小区供电设施改造项目0.4/0.2kV架空（电缆）配电线路工程(改造) | 装置性材料 | 低压电力电缆 | 低压电力电缆,YJV,铜,120,4芯,ZC,22,普通 | 千米 | 0.605 | - |  |  | 2022-05-15 | 买方指定仓库地面交货 | 800023815 | 310011671400030
|  | 配网工程 | 锡林郭勒供电分公司 | 锡盟局西乌珠穆沁供电分局 | 锡林郭勒盟西乌珠穆沁旗2022年城镇老旧小区供电设施改造项目0.4/0.2kV架空（电缆）配电线路工程(改造) | 装置性材料 | 低压电力电缆 | 低压电力电缆,YJV,铜,70,4芯,ZC,22,普通 | 千米 | 0.03 | - |  |  | 2022-05-15 | 买方指定仓库地面交货 | 800023949 | 310011671400040
|  | 配网工程 | 锡林郭勒供电分公司 | 锡盟局西乌珠穆沁供电分局 | 锡林郭勒盟西乌珠穆沁旗2022年城镇老旧小区供电设施改造项目0.4/0.2kV架空（电缆）配电线路工程(改造) | 装置性材料 | 低压电力电缆 | 低压电力电缆,YJV,铜,35,4芯,ZC,22,普通 | 千米 | 0.43 | - |  |  | 2022-05-15 | 买方指定仓库地面交货 | 800023816 | 310011671400050
90-40 | 35KV及以下电缆 | 配网工程 | 锡林郭勒供电分公司 | 锡盟局配电网建设办公室 | 锡林郭勒盟锡林浩特市2022年城镇老旧小区供电设施改造项目10kV架空配电线路工程(新建) | 装置性材料 | 电力电缆 | 电力电缆,AC10kV,YJV,70,3,22,ZC,无阻水 | 千米 | 0.664 | - | 677.6601 |  | 2022-05-15 | 买方指定仓库地面交货 | 800024134 | 310011671500050
|  | 配网工程 | 锡林郭勒供电分公司 | 锡盟局配电网建设办公室 | 锡林郭勒盟锡林浩特市2022年城镇老旧小区供电设施改造项目10kV架空配电线路工程(新建) | 装置性材料 | 低压电力电缆 | 低压电力电缆,YJV,铜,35,4芯,ZC,22,普通 | 千米 | 8.417 | - |  |  | 2022-05-15 | 买方指定仓库地面交货 | 800023816 | 310011671500120
|  | 配网工程 | 锡林郭勒供电分公司 | 锡盟局配电网建设办公室 | 锡林郭勒盟锡林浩特市2022年城镇老旧小区供电设施改造项目10kV架空配电线路工程(新建) | 装置性材料 | 低压电力电缆 | 低压电力电缆,YJV,铜,150,4芯,ZC,22,普通 | 千米 | 0.146 | - |  |  | 2022-05-15 | 买方指定仓库地面交货 | 800023948 | 310011671500130
|  | 配网工程 | 锡林郭勒供电分公司 | 锡盟局配电网建设办公室 | 锡林郭勒盟锡林浩特市2022年城镇老旧小区供电设施改造项目10kV架空配电线路工程(新建) | 装置性材料 | 低压电力电缆 | 低压电力电缆,YJV,铜,300,4芯,ZC,22,普通 | 千米 | 0.03 | - |  |  | 2022-05-15 | 买方指定仓库地面交货 | 800023812 | 310011671500240
|  | 配网工程 | 锡林郭勒供电分公司 | 锡盟局配电网建设办公室 | 锡林郭勒盟锡林浩特市2022年城镇老旧小区供电设施改造项目10kV架空配电线路工程(新建) | 装置性材料 | 低压电力电缆 | 低压电力电缆,YJV,铜,50,4芯,ZC,22,普通 | 千米 | 0.799 | - |  |  | 2022-05-15 | 买方指定仓库地面交货 | 800023947 | 310011671500340
|  | 配网工程 | 锡林郭勒供电分公司 | 锡盟局配电网建设办公室 | 锡林郭勒盟锡林浩特市2022年城镇老旧小区供电设施改造项目10kV架空配电线路工程(新建) | 装置性材料 | 低压电力电缆 | 低压电力电缆,YJV,铜,95,4芯,ZC,22,普通 | 千米 | 0.712 | - |  |  | 2022-05-15 | 买方指定仓库地面交货 | 800023991 | 310011671500350
|  | 配网工程 | 锡林郭勒供电分公司 | 锡盟局配电网建设办公室 | 锡林郭勒盟锡林浩特市东郊110千伏变电站960锡电线新建变压器等5项工程10kV架空配电线路工程(新建) | 装置性材料 | 电力电缆 | 电力电缆,AC10kV,YJV,150,3,22,ZC,无阻水 | 千米 | 0.821 | - |  |  | 2022-05-15 | 买方指定仓库地面交货 | 800024001 | 310011660600190
|  | 配网工程 | 锡林郭勒供电分公司 | 锡盟局配电网建设办公室 | 锡林郭勒盟锡林浩特市东郊110千伏变电站960锡电线新建变压器等5项工程10kV架空配电线路工程(新建) | 装置性材料 | 电力电缆 | 电力电缆,AC10kV,YJLV,150,3,22,ZC,Z | 千米 | 0.13 | - |  |  | 2022-05-15 | 买方指定仓库地面交货 | 800021458 | 310011660600200
|  | 配网工程 | 锡林郭勒供电分公司 | 锡盟局配电网建设办公室 | 锡林郭勒盟锡林浩特市东郊110千伏变电站960锡电线新建变压器等5项工程10kV架空配电线路工程(新建) | 装置性材料 | 电力电缆 | 电力电缆,AC10kV,YJV,95,3,22,ZC,无阻水 | 千米 | 0.26 | - |  |  | 2022-05-15 | 买方指定仓库地面交货 | 800021436 | 310011660600210
|  | 配网工程 | 锡林郭勒供电分公司 | 锡盟局配电网建设办公室 | 锡林郭勒盟锡林浩特市东郊110千伏变电站960锡电线新建变压器等5项工程10kV架空配电线路工程(新建) | 装置性材料 | 低压电力电缆 | 低压电力电缆,YJV,铜,120,4芯,ZC,22,普通 | 千米 | 0.433 | - |  |  | 2022-05-15 | 买方指定仓库地面交货 | 800023815 | 310011660600220
|  | 配网工程 | 锡林郭勒供电分公司 | 锡盟局配电网建设办公室 | 锡林郭勒盟锡林浩特市东郊110千伏变电站960锡电线新建变压器等5项工程10kV架空配电线路工程(新建) | 装置性材料 | 低压电力电缆 | 低压电力电缆,YJV,铜,150,4芯,ZC,22,普通 | 千米 | 0.531 | - |  |  | 2022-05-15 | 买方指定仓库地面交货 | 800023948 | 310011660600230
|  | 配网工程 | 锡林郭勒供电分公司 | 锡盟局配电网建设办公室 | 锡林郭勒盟锡林浩特市东郊110千伏变电站960锡电线新建变压器等5项工程10kV架空配电线路工程(新建) | 装置性材料 | 低压电力电缆 | 低压电力电缆,YJV,铜,300,4芯,ZC,22,普通 | 千米 | 0.024 | - |  |  | 2022-05-15 | 买方指定仓库地面交货 | 800023812 | 310011660600240
|  | 配网工程 | 锡林郭勒供电分公司 | 锡盟局配电网建设办公室 | 锡林郭勒盟多伦县2022年城镇老旧小区供电设施改造项目10kV架空配电线路工程(新建) | 装置性材料 | 电力电缆 | 电力电缆,AC10kV,YJV,70,3,22,ZC,无阻水 | 千米 | 0.267 | - |  |  | 2022-05-15 | 买方指定仓库地面交货 | 800024134 | 310011670400070
|  | 配网工程 | 锡林郭勒供电分公司 | 锡盟局配电网建设办公室 | 锡林郭勒盟多伦县2022年城镇老旧小区供电设施改造项目10kV架空配电线路工程(新建) | 装置性材料 | 低压电力电缆 | 低压电力电缆,YJV,铜,120,4芯,ZC,22,普通 | 千米 | 1.05 | - |  |  | 2022-05-15 | 买方指定仓库地面交货 | 800023815 | 310011670400080
|  | 配网工程 | 锡林郭勒供电分公司 | 锡盟局配电网建设办公室 | 锡林郭勒盟多伦县2022年城镇老旧小区供电设施改造项目10kV架空配电线路工程(新建) | 装置性材料 | 低压电力电缆 | 低压电力电缆,YJV,铜,35,4芯,ZC,22,普通 | 千米 | 4.975 | - |  |  | 2022-05-15 | 买方指定仓库地面交货 | 800023816 | 310011670400090
|  | 配网工程 | 锡林郭勒供电分公司 | 锡盟局配电网建设办公室 | 锡林郭勒盟多伦县东城区35千伏变电站北二环963线10千伏线路改造等3项工程10kV架空配电线路工程(新建) | 装置性材料 | 低压电力电缆 | 低压电力电缆,YJLV,铝,35,4芯,ZC,22,普通 | 千米 | 0.2 | - |  |  | 2022-05-15 | 买方指定仓库地面交货 | 800023835 | 310011674100790
|  | 配网工程 | 锡林郭勒供电分公司 | 锡盟局配电网建设办公室 | 锡林郭勒盟多伦县东城区35千伏变电站北二环963线10千伏线路改造等3项工程10kV架空配电线路工程(新建) | 装置性材料 | 低压电力电缆 | 低压电力电缆,YJV,铜,95,4芯,ZC,22,普通 | 千米 | 0.05 | - |  |  | 2022-05-15 | 买方指定仓库地面交货 | 800023991 | 310011674100800
|  | 配网工程 | 锡林郭勒供电分公司 | 锡盟局配电网建设办公室 | 锡林郭勒盟多伦县东城区35千伏变电站北二环963线10千伏线路改造等3项工程10kV架空配电线路工程(新建) | 装置性材料 | 低压电力电缆 | 低压电力电缆,YJV,铜,120,4芯,ZC,22,普通 | 千米 | 0.551 | - |  |  | 2022-05-15 | 买方指定仓库地面交货 | 800023815 | 310011674100810
|  | 配网工程 | 锡林郭勒供电分公司 | 锡盟局配电网建设办公室 | 锡林郭勒盟多伦县东城区35千伏变电站北二环963线10千伏线路改造等3项工程10kV架空配电线路工程(新建) | 装置性材料 | 电力电缆 | 电力电缆,AC10kV,YJV,70,3,22,ZC,无阻水 | 千米 | 0.961 | - |  |  | 2022-05-15 | 买方指定仓库地面交货 | 800024134 | 310011674100620
|  | 配网工程 | 锡林郭勒供电分公司 | 锡盟局配电网建设办公室 | 锡林郭勒盟多伦县东城区35千伏变电站北二环963线10千伏线路改造等3项工程10kV架空配电线路工程(新建) | 装置性材料 | 电力电缆 | 电力电缆,AC10kV,YJV,240,3,22,ZC,无阻水 | 千米 | 0.762 | - |  |  | 2022-05-15 | 买方指定仓库地面交货 | 800024291 | 310011674100630
|  | 配网工程 | 锡林郭勒供电分公司 | 锡盟局配电网建设办公室 | 锡林郭勒盟多伦县东城区35千伏变电站北二环963线10千伏线路改造等3项工程10kV架空配电线路工程(新建) | 装置性材料 | 电力电缆 | 电力电缆,AC10kV,YJV,400,3,22,ZC,无阻水 | 千米 | 1.064 | - |  |  | 2022-05-15 | 买方指定仓库地面交货 | 800024424 | 310011674100640
|  | 配网工程 | 锡林郭勒供电分公司 | 锡盟局配电网建设办公室 | 锡林郭勒盟多伦县东城区35千伏变电站北二环963线10千伏线路改造等3项工程10kV架空配电线路工程(新建) | 装置性材料 | 低压电力电缆 | 低压电力电缆,YJV,铜,150,4芯,ZC,22,普通 | 千米 | 0.588 | - |  |  | 2022-05-15 | 买方指定仓库地面交货 | 800023948 | 310011674100670
|  | 配网工程 | 锡林郭勒供电分公司 | 锡盟局配电网建设办公室 | 锡林郭勒盟正蓝旗蓝旗110千伏变电站954镇东I线菜园变台新增工程等3项工程10kV架空配电线路工程(新建) | 装置性材料 | 电力电缆 | 电力电缆,AC10kV,YJV,120,3,22,ZC,无阻水 | 千米 | 0.232 | - |  |  | 2022-05-15 | 买方指定仓库地面交货 | 800024163 | 310011569500080
|  | 配网工程 | 锡林郭勒供电分公司 | 锡盟局配电网建设办公室 | 锡林郭勒盟正蓝旗蓝旗110千伏变电站954镇东I线菜园变台新增工程等3项工程10kV架空配电线路工程(新建) | 装置性材料 | 电力电缆 | 电力电缆,AC10kV,YJV,70,3,22,ZC,无阻水 | 千米 | 0.46 | - |  |  | 2022-05-15 | 买方指定仓库地面交货 | 800024134 | 310011569500090
|  | 配网工程 | 锡林郭勒供电分公司 | 锡盟局配电网建设办公室 | 锡林郭勒盟正蓝旗蓝旗110千伏变电站954镇东I线菜园变台新增工程等3项工程10kV架空配电线路工程(新建) | 装置性材料 | 电力电缆 | 电力电缆,AC10kV,YJV,150,3,22,ZC,无阻水 | 千米 | 0.156 | - |  |  | 2022-05-15 | 买方指定仓库地面交货 | 800024001 | 310011569500100
|  | 配网工程 | 锡林郭勒供电分公司 | 锡盟局配电网建设办公室 | 锡林郭勒盟正蓝旗蓝旗110千伏变电站954镇东I线菜园变台新增工程等3项工程10kV架空配电线路工程(新建) | 装置性材料 | 低压电力电缆 | 低压电力电缆,YJLV,铝,70,4芯,ZC,22,普通 | 千米 | 0.04 | - |  |  | 2022-05-15 | 买方指定仓库地面交货 | 800023827 | 310011569500210
|  | 配网工程 | 锡林郭勒供电分公司 | 锡盟局配电网建设办公室 | 锡林郭勒盟正蓝旗蓝旗110千伏变电站954镇东I线菜园变台新增工程等3项工程10kV架空配电线路工程(新建) | 装置性材料 | 低压电力电缆 | 低压电力电缆,YJV,铜,240,4芯,ZC,22,普通 | 千米 | 0.287 | - |  |  | 2022-05-15 | 买方指定仓库地面交货 | 800023946 | 310011569500220
|  | 配网工程 | 锡林郭勒供电分公司 | 锡盟局配电网建设办公室 | 锡林郭勒盟正蓝旗蓝旗110千伏变电站954镇东I线菜园变台新增工程等3项工程10kV架空配电线路工程(新建) | 装置性材料 | 低压电力电缆 | 低压电力电缆,YJV,铜,120,4芯,ZC,22,普通 | 千米 | 0.07 | - |  |  | 2022-05-15 | 买方指定仓库地面交货 | 800023815 | 310011569500230
90-41 | 35KV及以下电缆 | 配网工程 | 锡林郭勒供电分公司 | 锡盟局配电网建设办公室 | 锡林郭勒盟二连浩特市110千伏西城变电站10千伏961西大II路线蒙古中学分支线10kV架空配电线路工程(新建) | 装置性材料 | 低压电力电缆 | 低压电力电缆,YJV,铜,120,4芯,ZC,22,普通 | 千米 | 0.651 | - | 715.8106 |  | 2022-05-15 | 买方指定仓库地面交货 | 800023815 | 310011665900050
|  | 配网工程 | 锡林郭勒供电分公司 | 锡盟局配电网建设办公室 | 锡林郭勒盟二连浩特市110千伏西城变电站10千伏961西大II路线蒙古中学分支线10kV架空配电线路工程(新建) | 装置性材料 | 低压电力电缆 | 低压电力电缆,YJV,铜,70,4芯,ZC,22,普通 | 千米 | 0.277 | - |  |  | 2022-05-15 | 买方指定仓库地面交货 | 800023949 | 310011665900060
|  | 配网工程 | 锡林郭勒供电分公司 | 锡盟局配电网建设办公室 | 锡林郭勒盟二连浩特市110千伏西城变电站10千伏961西大II路线蒙古中学分支线10kV架空配电线路工程(新建) | 装置性材料 | 电力电缆 | 电力电缆,AC10kV,YJV,70,3,22,ZC,无阻水 | 千米 | 1.328 | - |  |  | 2022-05-15 | 买方指定仓库地面交货 | 800024134 | 310011665900070
|  | 配网工程 | 锡林郭勒供电分公司 | 锡盟局配电网建设办公室 | 锡林郭勒盟二连浩特市110千伏西城变电站10千伏961西大II路线蒙古中学分支线10kV架空配电线路工程(新建) | 装置性材料 | 电力电缆 | 电力电缆,AC10kV,YJV,240,3,22,ZC,无阻水 | 千米 | 0.25 | - |  |  | 2022-05-15 | 买方指定仓库地面交货 | 800024291 | 310011665900080
|  | 配网工程 | 锡林郭勒供电分公司 | 锡盟局配电网建设办公室 | 锡林郭勒盟二连浩特市110千伏西城变电站10千伏961西大II路线蒙古中学分支线10kV架空配电线路工程(新建) | 装置性材料 | 电力电缆 | 电力电缆,AC10kV,YJV,120,3,22,ZC,无阻水 | 千米 | 0.445 | - |  |  | 2022-05-15 | 买方指定仓库地面交货 | 800024163 | 310011665900090
|  | 配网工程 | 锡林郭勒供电分公司 | 锡盟局配电网建设办公室 | 锡林郭勒盟二连浩特市2022年城镇老旧小区供电设施改造项目10kV架空配电线路工程(新建) | 装置性材料 | 电力电缆 | 电力电缆,AC10kV,YJV,70,3,22,ZC,无阻水 | 千米 | 0.255 | - |  |  | 2022-05-15 | 买方指定仓库地面交货 | 800024134 | 310011673400080
|  | 配网工程 | 锡林郭勒供电分公司 | 锡盟局配电网建设办公室 | 锡林郭勒盟二连浩特市2022年城镇老旧小区供电设施改造项目10kV架空配电线路工程(新建) | 装置性材料 | 低压电力电缆 | 低压电力电缆,YJV,铜,120,4芯,ZC,22,普通 | 千米 | 0.439 | - |  |  | 2022-05-15 | 买方指定仓库地面交货 | 800023815 | 310011673400090
|  | 配网工程 | 锡林郭勒供电分公司 | 锡盟局配电网建设办公室 | 锡林郭勒盟二连浩特市2022年城镇老旧小区供电设施改造项目10kV架空配电线路工程(新建) | 装置性材料 | 低压电力电缆 | 低压电力电缆,YJV,铜,150,4芯,ZC,22,普通 | 千米 | 0.35 | - |  |  | 2022-05-15 | 买方指定仓库地面交货 | 800023948 | 310011673400100
|  | 配网工程 | 锡林郭勒供电分公司 | 锡盟局配电网建设办公室 | 锡林郭勒盟二连浩特市2022年城镇老旧小区供电设施改造项目10kV架空配电线路工程(新建) | 装置性材料 | 低压电力电缆 | 低压电力电缆,YJV,铜,50,4芯,ZC,22,普通 | 千米 | 1.49 | - |  |  | 2022-05-15 | 买方指定仓库地面交货 | 800023947 | 310011673400110
|  | 配网工程 | 锡林郭勒供电分公司 | 锡盟局配电网建设办公室 | 锡林郭勒盟二连浩特市2022年城镇老旧小区供电设施改造项目10kV架空配电线路工程(新建) | 装置性材料 | 低压电力电缆 | 低压电力电缆,YJV,铜,35,4芯,ZC,22,普通 | 千米 | 0.113 | - |  |  | 2022-05-15 | 买方指定仓库地面交货 | 800023816 | 310011673400120
|  | 配网工程 | 锡林郭勒供电分公司 | 锡盟局配电网建设办公室 | 锡林郭勒盟太仆寺旗2022年城镇老旧小区供电设施改造项目10kV电缆配电线路工程(改造) | 装置性材料 | 电力电缆 | 电力电缆,AC10kV,YJV,70,3,22,ZC,无阻水 | 千米 | 0.04 | - |  |  | 2022-05-15 | 买方指定仓库地面交货 | 800024134 | 310011671800060
|  | 配网工程 | 锡林郭勒供电分公司 | 锡盟局配电网建设办公室 | 锡林郭勒盟太仆寺旗2022年城镇老旧小区供电设施改造项目10kV电缆配电线路工程(改造) | 装置性材料 | 低压电力电缆 | 低压电力电缆,YJV,铜,120,4芯,ZC,22,普通 | 千米 | 0.582 | - |  |  | 2022-05-15 | 买方指定仓库地面交货 | 800023815 | 310011671800070
|  | 配网工程 | 锡林郭勒供电分公司 | 锡盟局配电网建设办公室 | 锡林郭勒盟太仆寺旗2022年城镇老旧小区供电设施改造项目10kV电缆配电线路工程(改造) | 装置性材料 | 低压电力电缆 | 低压电力电缆,YJV,铜,35,4芯,ZC,22,普通 | 千米 | 2.215 | - |  |  | 2022-05-15 | 买方指定仓库地面交货 | 800023816 | 310011671800080
|  | 配网工程 | 锡林郭勒供电分公司 | 锡盟局配电网建设办公室 | 锡林郭勒盟太仆寺旗宝昌110千伏变电站960冷库线10千伏线路改造工程等4项工程10kV架空配电线路工程(新建) | 装置性材料 | 低压电力电缆 | 低压电力电缆,YJV,铜,300,4芯,ZC,22,普通 | 千米 | 0.116 | - |  |  | 2022-05-15 | 买方指定仓库地面交货 | 800023812 | 310011678100380
|  | 配网工程 | 锡林郭勒供电分公司 | 锡盟局配电网建设办公室 | 锡林郭勒盟太仆寺旗宝昌110千伏变电站960冷库线10千伏线路改造工程等4项工程10kV架空配电线路工程(新建) | 装置性材料 | 低压电力电缆 | 低压电力电缆,YJV,铜,150,4芯,ZC,22,普通 | 千米 | 0.04 | - |  |  | 2022-05-15 | 买方指定仓库地面交货 | 800023948 | 310011678100390
|  | 配网工程 | 锡林郭勒供电分公司 | 锡盟局配电网建设办公室 | 锡林郭勒盟太仆寺旗宝昌110千伏变电站960冷库线10千伏线路改造工程等4项工程10kV架空配电线路工程(新建) | 装置性材料 | 低压电力电缆 | 低压电力电缆,YJV,铜,25,4芯,ZC,22,普通 | 千米 | 0.6 | - |  |  | 2022-05-15 | 买方指定仓库地面交货 | 800023969 | 310011678100400
|  | 配网工程 | 锡林郭勒供电分公司 | 锡盟局配电网建设办公室 | 锡林郭勒盟太仆寺旗宝昌110千伏变电站960冷库线10千伏线路改造工程等4项工程10kV架空配电线路工程(新建) | 装置性材料 | 电力电缆 | 电力电缆,AC10kV,YJV,185,3,22,ZC,无阻水 | 千米 | 0.097 | - |  |  | 2022-05-15 | 买方指定仓库地面交货 | 800024162 | 310011678101010
|  | 配网工程 | 锡林郭勒供电分公司 | 锡盟局配电网建设办公室 | 锡林郭勒盟太仆寺旗宝昌110千伏变电站960冷库线10千伏线路改造工程等4项工程10kV架空配电线路工程(新建) | 装置性材料 | 低压电力电缆 | 低压电力电缆,YJV,铜,50,4芯,ZC,22,普通 | 千米 | 0.158 | - |  |  | 2022-05-15 | 买方指定仓库地面交货 | 800023947 | 310011678100320
|  | 配网工程 | 锡林郭勒供电分公司 | 锡盟局配电网建设办公室 | 锡林郭勒盟太仆寺旗宝昌110千伏变电站960冷库线10千伏线路改造工程等4项工程10kV架空配电线路工程(新建) | 装置性材料 | 低压电力电缆 | 低压电力电缆,YJV,铜,95,4芯,ZC,22,普通 | 千米 | 0.342 | - |  |  | 2022-05-15 | 买方指定仓库地面交货 | 800023991 | 310011678100330
|  | 配网工程 | 锡林郭勒供电分公司 | 锡盟局配电网建设办公室 | 锡林郭勒盟太仆寺旗宝昌110千伏变电站960冷库线10千伏线路改造工程等4项工程10kV架空配电线路工程(新建) | 装置性材料 | 低压电力电缆 | 低压电力电缆,YJV,铜,240,4芯,ZC,22,普通 | 千米 | 0.061 | - |  |  | 2022-05-15 | 买方指定仓库地面交货 | 800023946 | 310011678100340
|  | 配网工程 | 锡林郭勒供电分公司 | 锡盟局配电网建设办公室 | 锡林郭勒盟太仆寺旗宝昌110千伏变电站960冷库线10千伏线路改造工程等4项工程10kV架空配电线路工程(新建) | 装置性材料 | 电力电缆 | 电力电缆,AC10kV,YJV,50,3,22,ZC,无阻水 | 千米 | 0.308 | - |  |  | 2022-05-15 | 买方指定仓库地面交货 | 800021447 | 310011678100350
|  | 配网工程 | 锡林郭勒供电分公司 | 锡盟局配电网建设办公室 | 锡林郭勒盟太仆寺旗宝昌110千伏变电站960冷库线10千伏线路改造工程等4项工程10kV架空配电线路工程(新建) | 装置性材料 | 电力电缆 | 电力电缆,AC10kV,YJV,95,3,22,ZC,无阻水 | 千米 | 0.174 | - |  |  | 2022-05-15 | 买方指定仓库地面交货 | 800021436 | 310011678100370
|  | 配网工程 | 锡林郭勒供电分公司 | 锡盟局镶黄旗供电分局 | 锡林郭勒盟镶黄旗110千伏黄旗变电站921砖厂线改造等4项工程10kV架空配电线路工程(改造) | 装置性材料 | 低压电力电缆 | 低压电力电缆,YJV,铜,150,4芯,ZC,22,普通 | 千米 | 0.028 | - |  |  | 2022-05-15 | 买方指定仓库地面交货 | 800023948 | 310011666700230
|  | 配网工程 | 锡林郭勒供电分公司 | 锡盟局镶黄旗供电分局 | 锡林郭勒盟镶黄旗110千伏黄旗变电站921砖厂线改造等4项工程10kV架空配电线路工程(改造) | 装置性材料 | 低压电力电缆 | 低压电力电缆,YJV,铜,120,4芯,ZC,22,普通 | 千米 | 0.801 | - |  |  | 2022-05-15 | 买方指定仓库地面交货 | 800023815 | 310011666700240
|  | 配网工程 | 锡林郭勒供电分公司 | 锡盟局镶黄旗供电分局 | 锡林郭勒盟镶黄旗110千伏黄旗变电站921砖厂线改造等4项工程10kV架空配电线路工程(改造) | 装置性材料 | 低压电力电缆 | 低压电力电缆,YJV,铜,95,4芯,ZC,22,普通 | 千米 | 0.48 | - |  |  | 2022-05-15 | 买方指定仓库地面交货 | 800023991 | 310011666700250
|  | 配网工程 | 锡林郭勒供电分公司 | 锡盟局镶黄旗供电分局 | 锡林郭勒盟镶黄旗110千伏黄旗变电站921砖厂线改造等4项工程10kV架空配电线路工程(改造) | 装置性材料 | 电力电缆 | 电力电缆,AC10kV,YJV,120,3,22,ZC,无阻水 | 千米 | 0.373 | - |  |  | 2022-05-15 | 买方指定仓库地面交货 | 800024163 | 310011666700390
|  | 配网工程 | 锡林郭勒供电分公司 | 锡盟局镶黄旗供电分局 | 锡林郭勒盟镶黄旗110千伏黄旗变电站921砖厂线改造等4项工程10kV架空配电线路工程(改造) | 装置性材料 | 电力电缆 | 电力电缆,AC10kV,YJV,70,3,22,ZC,无阻水 | 千米 | 0.08 | - |  |  | 2022-05-15 | 买方指定仓库地面交货 | 800024134 | 310011666700400
|  | 配网工程 | 锡林郭勒供电分公司 | 锡盟局镶黄旗供电分局 | 锡林郭勒盟镶黄旗110千伏黄旗变电站921砖厂线改造等4项工程10kV架空配电线路工程(改造) | 装置性材料 | 电力电缆 | 电力电缆,AC10kV,YJV,240,3,22,ZC,无阻水 | 千米 | 0.22 | - |  |  | 2022-05-15 | 买方指定仓库地面交货 | 800024291 | 310011666700410
|  | 配网工程 | 锡林郭勒供电分公司 | 锡盟局正镶白旗供电分局 | 锡林郭勒盟正镶白旗朝格温都110千伏变电站952明西路改造工程等2项工程10kV架空配电线路工程(新建) | 装置性材料 | 电力电缆 | 电力电缆,AC10kV,YJLV,70,3,22,ZC,无阻水 | 千米 | 0.1 | - |  |  | 2022-05-15 | 买方指定仓库地面交货 | 800024610 | 310011673301090
|  | 配网工程 | 锡林郭勒供电分公司 | 锡盟局正镶白旗供电分局 | 锡林郭勒盟正镶白旗朝格温都110千伏变电站952明西路改造工程等2项工程10kV架空配电线路工程(新建) | 装置性材料 | 电力电缆 | 电力电缆,AC10kV,YJV,400,3,22,ZC,无阻水 | 千米 | 1.524 | - |  |  | 2022-05-15 | 买方指定仓库地面交货 | 800024424 | 310011673300150
|  | 配网工程 | 锡林郭勒供电分公司 | 锡盟局正镶白旗供电分局 | 锡林郭勒盟正镶白旗朝格温都110千伏变电站952明西路改造工程等2项工程10kV架空配电线路工程(新建) | 装置性材料 | 电力电缆 | 电力电缆,AC10kV,YJV,120,3,22,ZC,无阻水 | 千米 | 0.761 | - |  |  | 2022-05-15 | 买方指定仓库地面交货 | 800024163 | 310011673300160
|  | 配网工程 | 锡林郭勒供电分公司 | 锡盟局正镶白旗供电分局 | 锡林郭勒盟正镶白旗朝格温都110千伏变电站952明西路改造工程等2项工程10kV架空配电线路工程(新建) | 装置性材料 | 低压电力电缆 | 低压电力电缆,YJV,铜,300,4芯,ZC,22,普通 | 千米 | 0.06 | - |  |  | 2022-05-15 | 买方指定仓库地面交货 | 800023812 | 310011673300180
|  | 配网工程 | 锡林郭勒供电分公司 | 锡盟局正镶白旗供电分局 | 锡林郭勒盟正镶白旗朝格温都110千伏变电站952明西路改造工程等2项工程10kV架空配电线路工程(新建) | 装置性材料 | 低压电力电缆 | 低压电力电缆,YJV,铜,240,4芯,ZC,22,普通 | 千米 | 0.6 | - |  |  | 2022-05-15 | 买方指定仓库地面交货 | 800023946 | 310011673300190
|  | 配网工程 | 锡林郭勒供电分公司 | 锡盟局正镶白旗供电分局 | 锡林郭勒盟正镶白旗朝格温都110千伏变电站952明西路改造工程等2项工程10kV架空配电线路工程(新建) | 装置性材料 | 低压电力电缆 | 低压电力电缆,YJV,铜,150,4芯,ZC,22,普通 | 千米 | 0.068 | - |  |  | 2022-05-15 | 买方指定仓库地面交货 | 800023948 | 310011673300210
|  | 配网工程 | 锡林郭勒供电分公司 | 锡盟局正镶白旗供电分局 | 锡林郭勒盟正镶白旗朝格温都110千伏变电站952明西路改造工程等2项工程10kV架空配电线路工程(新建) | 装置性材料 | 低压电力电缆 | 低压电力电缆,YJV,铜,120,4芯,ZC,22,普通 | 千米 | 2.27 | - |  |  | 2022-05-15 | 买方指定仓库地面交货 | 800023815 | 310011673300220
|  | 配网工程 | 锡林郭勒供电分公司 | 锡盟局正镶白旗供电分局 | 锡林郭勒盟正镶白旗朝格温都110千伏变电站952明西路改造工程等2项工程10kV架空配电线路工程(新建) | 装置性材料 | 低压电力电缆 | 低压电力电缆,YJV,铜,70,4芯,ZC,22,普通 | 千米 | 0.26 | - |  |  | 2022-05-15 | 买方指定仓库地面交货 | 800023949 | 310011673300230
|  | 配网工程 | 锡林郭勒供电分公司 | 锡盟局正镶白旗供电分局 | 锡林郭勒盟正镶白旗朝格温都110千伏变电站952明西路改造工程等2项工程10kV架空配电线路工程(新建) | 装置性材料 | 低压电力电缆 | 低压电力电缆,YJV,铜,35,4芯,ZC,22,普通 | 千米 | 0.364 | - |  |  | 2022-05-15 | 买方指定仓库地面交货 | 800023816 | 310011673300240
|  | 配网工程 | 锡林郭勒供电分公司 | 锡盟局正镶白旗供电分局 | 锡林郭勒盟正镶白旗朝格温都110千伏变电站952明西路改造工程等2项工程10kV架空配电线路工程(新建) | 装置性材料 | 电力电缆 | 电力电缆,AC10kV,YJLV,120,3,22,ZC,无阻水 | 千米 | 0.157 | - |  |  | 2022-05-15 | 买方指定仓库地面交货 | 800024609 | 310011673300850
92-1 | 35KV及以下电缆附件 | 配网工程 | 巴彦淖尔供电分公司 | 巴盟局巴彦供分电分局 | 巴彦淖尔市临河区东郊220千伏变电站921东园Ⅰ回环网箱改造等2项工程10kV配电站工程(新建) | 装置性材料 | 35kV及以下电缆终端 | 10kV电缆终端,3×120,户外终端,冷缩,铜 | 套 | 2 | - | 134.1761 | 限中1个 | 2022-05-15 | 施工现场地面交货 | 800045902 | 310011623100190
|  | 配网工程 | 巴彦淖尔供电分公司 | 巴盟局巴彦供分电分局 | 巴彦淖尔市临河区东郊220千伏变电站921东园Ⅰ回环网箱改造等2项工程10kV配电站工程(新建) | 装置性材料 | 35kV及以下电缆终端 | 1kV电缆终端,4×150,户外终端,冷缩,铜 | 套 | 38 | - |  |  | 2022-05-15 | 施工现场地面交货 | 800045856 | 310011623100200
|  | 配网工程 | 巴彦淖尔供电分公司 | 巴盟局巴彦供分电分局 | 巴彦淖尔市临河区东郊220千伏变电站921东园Ⅰ回环网箱改造等2项工程10kV配电站工程(新建) | 装置性材料 | 35kV及以下电缆终端 | 1kV电缆终端,4×35,户外终端,冷缩,铜 | 套 | 9 | - |  |  | 2022-05-15 | 施工现场地面交货 | 800038946 | 310011623100210
|  | 配网工程 | 巴彦淖尔供电分公司 | 巴盟局巴彦供分电分局 | 巴彦淖尔市临河区东郊220千伏变电站921东园Ⅰ回环网箱改造等2项工程10kV配电站工程(新建) | 装置性材料 | 35kV及以下电缆终端 | 1kV电缆终端,4×35,户外终端,冷缩,铝 | 套 | 16 | - |  |  | 2022-05-15 | 施工现场地面交货 | 800038478 | 310011623100220
|  | 配网工程 | 巴彦淖尔供电分公司 | 巴盟局巴彦供分电分局 | 巴彦淖尔市临河区东郊220千伏变电站921东园Ⅰ回环网箱改造等2项工程10kV配电站工程(新建) | 装置性材料 | 35kV及以下电缆终端 | 1kV电缆终端,4×16,户外终端,冷缩,铝 | 套 | 5 | - |  |  | 2022-05-15 | 施工现场地面交货 | 800038361 | 310011623100230
|  | 配网工程 | 巴彦淖尔供电分公司 | 巴盟局巴彦供分电分局 | 巴彦淖尔市临河区东郊220千伏变电站921东园Ⅰ回环网箱改造等2项工程10kV配电站工程(新建) | 装置性材料 | 电缆固定支架 | 电缆固定支架,DLJ6,165mm,L型,通用 | 付 | 91 | - |  |  | 2022-05-15 | 施工现场地面交货 | 800999836 | 310011623100920
|  | 配网工程 | 巴彦淖尔供电分公司 | 巴盟局磴口供电分局 | 巴彦淖尔市2022年磴口县城镇老旧小区供电设施改造项目0.4/0.2kV架空（电缆）配电线路工程(新建) | 装置性材料 | 35kV及以下电缆终端 | 1kV电缆终端,4×150,户外终端,冷缩,铜 | 套 | 2 | - |  |  | 2022-05-15 | 施工现场地面交货 | 800045856 | 310011681800080
|  | 配网工程 | 巴彦淖尔供电分公司 | 巴盟局磴口供电分局 | 巴彦淖尔市2022年磴口县城镇老旧小区供电设施改造项目0.4/0.2kV架空（电缆）配电线路工程(新建) | 装置性材料 | 35kV及以下电缆终端 | 35kV及以下电缆终端,AC1kV,4*150+1*70,5芯,户外终端,冷缩, | 套 | 2 | - |  |  | 2022-05-15 | 施工现场地面交货 | 801010370 | 310011681800090
|  | 配网工程 | 巴彦淖尔供电分公司 | 巴盟局磴口供电分局 | 巴彦淖尔市2022年磴口县城镇老旧小区供电设施改造项目0.4/0.2kV架空（电缆）配电线路工程(新建) | 装置性材料 | 35kV及以下电缆终端 | 35kV及以下电缆终端,AC1kV,4×70+1×35,5芯,户外终端,冷缩,铜 | 套 | 22 | - |  |  | 2022-05-15 | 施工现场地面交货 | 801000036 | 310011681800100
|  | 配网工程 | 巴彦淖尔供电分公司 | 巴盟局杭锦后旗供电分局 | 巴彦淖尔市2022年杭锦后旗城镇老旧小区供电设施改造项目0.4/0.2kV架空（电缆）配电线路工程(新建) | 装置性材料 | 35kV及以下电缆终端 | 1kV电缆终端,4×185,户外终端,冷缩,铜 | 套 | 1 | - |  |  | 2022-05-15 | 施工现场地面交货 | 800038954 | 310011675800170
|  | 配网工程 | 巴彦淖尔供电分公司 | 巴盟局杭锦后旗供电分局 | 巴彦淖尔市2022年杭锦后旗城镇老旧小区供电设施改造项目0.4/0.2kV架空（电缆）配电线路工程(新建) | 装置性材料 | 35kV及以下电缆终端 | 1kV电缆终端,4×185,户内终端,冷缩,铜 | 套 | 2 | - |  |  | 2022-05-15 | 施工现场地面交货 | 800038370 | 310011675800180
|  | 配网工程 | 巴彦淖尔供电分公司 | 巴盟局杭锦后旗供电分局 | 巴彦淖尔市2022年杭锦后旗城镇老旧小区供电设施改造项目0.4/0.2kV架空（电缆）配电线路工程(新建) | 装置性材料 | 35kV及以下电缆终端 | 1kV电缆终端,4×120,户外终端,冷缩,铜 | 套 | 5 | - |  |  | 2022-05-15 | 施工现场地面交货 | 800039464 | 310011675800190
|  | 配网工程 | 巴彦淖尔供电分公司 | 巴盟局杭锦后旗供电分局 | 巴彦淖尔市2022年杭锦后旗城镇老旧小区供电设施改造项目0.4/0.2kV架空（电缆）配电线路工程(新建) | 装置性材料 | 35kV及以下电缆终端 | 1kV电缆终端,4×120,户内终端,冷缩,铜 | 套 | 15 | - |  |  | 2022-05-15 | 施工现场地面交货 | 800045760 | 310011675800200
|  | 配网工程 | 巴彦淖尔供电分公司 | 巴盟局杭锦后旗供电分局 | 巴彦淖尔市2022年杭锦后旗城镇老旧小区供电设施改造项目0.4/0.2kV架空（电缆）配电线路工程(新建) | 装置性材料 | 35kV及以下电缆终端 | 35kV及以下电缆终端,AC1kV,4×70+1×35,5芯,户内终端,冷缩,铜 | 套 | 20 | - |  |  | 2022-05-15 | 施工现场地面交货 | 801003363 | 310011675800210
|  | 配网工程 | 巴彦淖尔供电分公司 | 巴盟局杭锦后旗供电分局 | 巴彦淖尔市2022年杭锦后旗城镇老旧小区供电设施改造项目0.4/0.2kV架空（电缆）配电线路工程(新建) | 装置性材料 | 35kV及以下电缆终端 | 1kV电缆终端,4×50,户内终端,冷缩,铜 | 套 | 6 | - |  |  | 2022-05-15 | 施工现场地面交货 | 800045761 | 310011675800220
|  | 配网工程 | 巴彦淖尔供电分公司 | 巴盟局杭锦后旗供电分局 | 巴彦淖尔市2022年杭锦后旗城镇老旧小区供电设施改造项目0.4/0.2kV架空（电缆）配电线路工程(新建) | 装置性材料 | 35kV及以下电缆终端 | 1kV电缆终端,4×35,户内终端,冷缩,铜 | 套 | 22 | - |  |  | 2022-05-15 | 施工现场地面交货 | 800038413 | 310011675800230
|  | 配网工程 | 巴彦淖尔供电分公司 | 巴盟局杭锦后旗供电分局 | 巴彦淖尔市2022年杭锦后旗城镇老旧小区供电设施改造项目0.4/0.2kV架空（电缆）配电线路工程(新建) | 装置性材料 | 35kV及以下电缆终端 | 35kV及以下电缆终端,AC1kV,16mm2,2芯,户内终端,冷缩,铜,通用, | 套 | 6 | - |  |  | 2022-05-15 | 施工现场地面交货 | 801003361 | 310011675800240
|  | 配网工程 | 巴彦淖尔供电分公司 | 巴盟局杭锦后旗供电分局 | 巴彦淖尔市2022年杭锦后旗城镇老旧小区供电设施改造项目0.4/0.2kV架空（电缆）配电线路工程(新建) | 装置性材料 | 35kV及以下电缆终端 | 35kV及以下电缆终端,AC1kV,4×50+1×25,5芯,户内终端,冷缩,铜 | 套 | 48 | - |  |  | 2022-05-15 | 施工现场地面交货 | 800992384 | 310011675800250
|  | 配网工程 | 巴彦淖尔供电分公司 | 巴盟局杭锦后旗供电分局 | 巴彦淖尔市2022年杭锦后旗城镇老旧小区供电设施改造项目0.4/0.2kV架空（电缆）配电线路工程(新建) | 装置性材料 | 35kV及以下电缆中间接头 | 35kV及以下电缆中间接头,AC1kV,35mm2,4芯,通用,冷缩,铜铝,通用 | 套 | 4 | - |  |  | 2022-05-15 | 施工现场地面交货 | 801010482 | 310011675800260
|  | 配网工程 | 巴彦淖尔供电分公司 | 巴盟局临河供电分局 | 巴彦淖尔市2022年临河区城镇老旧小区供电设施改造项目10kV架空配电线路工程(新建) | 装置性材料 | 35kV及以下电缆终端 | 35kV及以下电缆终端,AC1kV,4×70+1×35,5芯,户内终端,冷缩,铜 | 套 | 24 | - |  |  | 2022-05-15 | 施工现场地面交货 | 801003363 | 310011683300130
|  | 配网工程 | 巴彦淖尔供电分公司 | 巴盟局临河供电分局 | 巴彦淖尔市2022年临河区城镇老旧小区供电设施改造项目10kV架空配电线路工程(新建) | 装置性材料 | 35kV及以下电缆终端 | 35kV及以下电缆终端,AC1kV,4×70+1×35,5芯,户外终端,冷缩,铜 | 套 | 3 | - |  |  | 2022-05-15 | 施工现场地面交货 | 801000036 | 310011683300140
|  | 配网工程 | 巴彦淖尔供电分公司 | 巴盟局临河供电分局 | 巴彦淖尔市2022年临河区城镇老旧小区供电设施改造项目10kV架空配电线路工程(新建) | 装置性材料 | 35kV及以下电缆终端 | 35kV及以下电缆终端,AC1kV,4×120+1×70,5芯,户内终端,冷缩, | 套 | 10 | - |  |  | 2022-05-15 | 施工现场地面交货 | 801000039 | 310011683300150
|  | 配网工程 | 巴彦淖尔供电分公司 | 巴盟局临河供电分局 | 巴彦淖尔市2022年临河区城镇老旧小区供电设施改造项目10kV架空配电线路工程(新建) | 装置性材料 | 35kV及以下电缆终端 | 35kV及以下电缆终端,AC1kV,4×35+1×16,5芯,户内终端,冷缩,铜 | 套 | 60 | - |  |  | 2022-05-15 | 施工现场地面交货 | 800992363 | 310011683300160
|  | 配网工程 | 巴彦淖尔供电分公司 | 巴盟局临河供电分局 | 巴彦淖尔市2022年临河区城镇老旧小区供电设施改造项目10kV架空配电线路工程(新建) | 装置性材料 | 35kV及以下电缆终端 | 1kV电缆终端,4×25,户内终端,冷缩,铜 | 套 | 6 | - |  |  | 2022-05-15 | 施工现场地面交货 | 800041830 | 310011683300170
|  | 配网工程 | 巴彦淖尔供电分公司 | 巴盟局临河供电分局 | 巴彦淖尔市2022年临河区城镇老旧小区供电设施改造项目10kV架空配电线路工程(新建) | 装置性材料 | 35kV及以下电缆终端 | 35kV及以下电缆终端,AC1kV,16mm2,2芯,户内终端,冷缩,铜,通用, | 套 | 22 | - |  |  | 2022-05-15 | 施工现场地面交货 | 801003361 | 310011683300180
|  | 配网工程 | 巴彦淖尔供电分公司 | 巴盟局临河供电分局 | 巴彦淖尔市2022年临河区城镇老旧小区供电设施改造项目10kV架空配电线路工程(新建) | 装置性材料 | 35kV及以下电缆终端 | 10kV电缆终端,3×70,户外终端,冷缩,铜 | 套 | 1 | - |  |  | 2022-05-15 | 施工现场地面交货 | 800045904 | 310011683300290
|  | 配网工程 | 巴彦淖尔供电分公司 | 巴盟局临河供电分局 | 巴彦淖尔市2022年临河区城镇老旧小区供电设施改造项目10kV架空配电线路工程(新建) | 装置性材料 | 35kV及以下电缆终端 | 10kV电缆终端,3×70,户内终端,冷缩,铜 | 套 | 1 | - |  |  | 2022-05-15 | 施工现场地面交货 | 800045880 | 310011683300300
|  | 配网工程 | 巴彦淖尔供电分公司 | 巴盟局前旗供电分局 | 巴彦淖尔市2022年乌拉特前旗城镇老旧小区供电设施改造项目乌拉特前旗城镇老旧小区供电设施改造项目材料采购 | 装置性材料 | 35kV及以下电缆终端 | 1kV电缆终端,4×240,户外终端,冷缩,铜 | 套 | 4 | - |  |  | 2022-05-15 | 施工现场地面交货 | 800039463 | 310011680500100
|  | 配网工程 | 巴彦淖尔供电分公司 | 巴盟局前旗供电分局 | 巴彦淖尔市2022年乌拉特前旗城镇老旧小区供电设施改造项目乌拉特前旗城镇老旧小区供电设施改造项目材料采购 | 装置性材料 | 35kV及以下电缆终端 | 35kV及以下电缆终端,AC1kV,4*150+1*70,5芯,户外终端,冷缩, | 套 | 40 | - |  |  | 2022-05-15 | 施工现场地面交货 | 801010370 | 310011680500110
|  | 配网工程 | 巴彦淖尔供电分公司 | 巴盟局前旗供电分局 | 巴彦淖尔市2022年乌拉特前旗城镇老旧小区供电设施改造项目乌拉特前旗城镇老旧小区供电设施改造项目材料采购 | 装置性材料 | 35kV及以下电缆终端 | 35kV及以下电缆终端,AC1kV,4×70+1×35,5芯,户外终端,冷缩,铜 | 套 | 126 | - |  |  | 2022-05-15 | 施工现场地面交货 | 801000036 | 310011680500120
|  | 配网工程 | 巴彦淖尔供电分公司 | 巴盟局前旗供电分局 | 巴彦淖尔市2022年乌拉特前旗城镇老旧小区供电设施改造项目乌拉特前旗城镇老旧小区供电设施改造项目材料采购 | 装置性材料 | 35kV及以下电缆终端 | 35kV及以下电缆终端,AC1kV,4×35+1×16,5芯,户外终端,冷缩,铜 | 套 | 236 | - |  |  | 2022-05-15 | 施工现场地面交货 | 800995784 | 310011680500130
|  | 配网工程 | 巴彦淖尔供电分公司 | 巴盟局乌拉特后旗供电分局 | 巴彦淖尔市2022年乌拉特后旗城镇老旧小区供电设施改造项目0.4/0.2kV架空（电缆）配电线路工程(新建) | 装置性材料 | 35kV及以下电缆终端 | 35kV及以下电缆终端,AC1kV,4*150+1*70,5芯,户内终端,冷缩, | 套 | 2 | - |  |  | 2022-05-15 | 施工现场地面交货 | 801010477 | 310011682200050
|  | 配网工程 | 巴彦淖尔供电分公司 | 巴盟局乌拉特后旗供电分局 | 巴彦淖尔市2022年乌拉特后旗城镇老旧小区供电设施改造项目0.4/0.2kV架空（电缆）配电线路工程(新建) | 装置性材料 | 35kV及以下电缆终端 | 35kV及以下电缆终端,AC1kV,4×70+1×35,5芯,户内终端,冷缩,铜 | 套 | 6 | - |  |  | 2022-05-15 | 施工现场地面交货 | 801003363 | 310011682200060
|  | 配网工程 | 巴彦淖尔供电分公司 | 巴盟局乌拉特后旗供电分局 | 巴彦淖尔市2022年乌拉特后旗城镇老旧小区供电设施改造项目0.4/0.2kV架空（电缆）配电线路工程(新建) | 装置性材料 | 35kV及以下电缆终端 | 35kV及以下电缆终端,AC1kV,4×50+1×25,5芯,户内终端,冷缩,铜 | 套 | 8 | - |  |  | 2022-05-15 | 施工现场地面交货 | 800992384 | 310011682200070
|  | 配网工程 | 巴彦淖尔供电分公司 | 巴盟局乌拉特后旗供电分局 | 巴彦淖尔市2022年乌拉特后旗城镇老旧小区供电设施改造项目0.4/0.2kV架空（电缆）配电线路工程(新建) | 装置性材料 | 35kV及以下电缆终端 | 35kV及以下电缆终端,AC1kV,4×35+1×16,5芯,户内终端,冷缩,铜 | 套 | 20 | - |  |  | 2022-05-15 | 施工现场地面交货 | 800992363 | 310011682200080
|  | 配网工程 | 巴彦淖尔供电分公司 | 巴盟局五原供电分局 | 巴彦淖尔市2022年五原县城镇老旧小区供电设施改造项目10kV架空配电线路工程(改造) | 装置性材料 | 35kV及以下电缆终端 | 10kV电缆终端,3×70,户内终端,冷缩,铜 | 套 | 6 | - |  |  | 2022-05-15 | 施工现场地面交货 | 800045880 | 310011682400070
|  | 配网工程 | 巴彦淖尔供电分公司 | 巴盟局五原供电分局 | 巴彦淖尔市2022年五原县城镇老旧小区供电设施改造项目10kV架空配电线路工程(改造) | 装置性材料 | 35kV及以下电缆终端 | 10kV电缆终端,3×95,户内终端,冷缩,铜 | 套 | 1 | - |  |  | 2022-05-15 | 施工现场地面交货 | 800045858 | 310011682400080
|  | 配网工程 | 巴彦淖尔供电分公司 | 巴盟局五原供电分局 | 巴彦淖尔市2022年五原县城镇老旧小区供电设施改造项目10kV架空配电线路工程(改造) | 装置性材料 | 35kV及以下电缆终端 | 10kV电缆终端,3×95,户外终端,冷缩,铜 | 套 | 1 | - |  |  | 2022-05-15 | 施工现场地面交货 | 800045903 | 310011682400090
|  | 配网工程 | 巴彦淖尔供电分公司 | 巴盟局五原供电分局 | 巴彦淖尔市2022年五原县城镇老旧小区供电设施改造项目10kV架空配电线路工程(改造) | 装置性材料 | 35kV及以下电缆终端 | 35kV及以下电缆终端,AC1kV,4×120+1×70,5芯,户内终端,冷缩, | 套 | 46 | - |  |  | 2022-05-15 | 施工现场地面交货 | 801000039 | 310011682400100
|  | 配网工程 | 巴彦淖尔供电分公司 | 巴盟局五原供电分局 | 巴彦淖尔市2022年五原县城镇老旧小区供电设施改造项目10kV架空配电线路工程(改造) | 装置性材料 | 35kV及以下电缆终端 | 35kV及以下电缆终端,AC1kV,4×70+1×35,5芯,户内终端,冷缩,铜 | 套 | 94 | - |  |  | 2022-05-15 | 施工现场地面交货 | 801003363 | 310011682400110
|  | 配网工程 | 巴彦淖尔供电分公司 | 巴盟局五原供电分局 | 巴彦淖尔市2022年五原县城镇老旧小区供电设施改造项目10kV架空配电线路工程(改造) | 装置性材料 | 35kV及以下电缆终端 | 35kV及以下电缆终端,AC1kV,4×35+1×16,5芯,户内终端,冷缩,铜 | 套 | 178 | - |  |  | 2022-05-15 | 施工现场地面交货 | 800992363 | 310011682400120
|  | 配网工程 | 包头供电分公司 | 包供达茂供电分局 | 包头市2022年城镇老旧小区供电设施改造项目达茂 | 装置性材料 | 35kV及以下电缆终端 | 10kV电缆终端,3×120,户外终端,冷缩,铜 | 套 | 1 | - |  |  | 2022-05-15 | 买方指定仓库地面交货 | 800045902 | 310011667800100
|  | 配网工程 | 包头供电分公司 | 包供达茂供电分局 | 包头市2022年城镇老旧小区供电设施改造项目达茂 | 装置性材料 | 35kV及以下电缆终端 | 10kV电缆终端,3×120,户内终端,冷缩,铜 | 套 | 1 | - |  |  | 2022-05-15 | 买方指定仓库地面交货 | 800045879 | 310011667800110
|  | 配网工程 | 包头供电分公司 | 包供达茂供电分局 | 包头市2022年城镇老旧小区供电设施改造项目达茂 | 装置性材料 | 35kV及以下电缆终端 | 1kV电缆终端,4×35,户外终端,冷缩,铝 | 套 | 2 | - |  |  | 2022-05-15 | 买方指定仓库地面交货 | 800038478 | 310011667800120
|  | 配网工程 | 包头供电分公司 | 包供达茂供电分局 | 包头市2022年城镇老旧小区供电设施改造项目达茂 | 装置性材料 | 35kV及以下电缆终端 | 1kV电缆终端,5×35,户内终端,热缩,铜 | 套 | 8 | - |  |  | 2022-05-15 | 买方指定仓库地面交货 | 800045862 | 310011667800130
|  | 配网工程 | 包头供电分公司 | 包供达茂供电分局 | 包头市2022年城镇老旧小区供电设施改造项目达茂 | 装置性材料 | 35kV及以下电缆终端 | 1kV电缆终端,5×50,户内终端,冷缩,铜 | 套 | 4 | - |  |  | 2022-05-15 | 买方指定仓库地面交货 | 800032617 | 310011667800140
|  | 配网工程 | 包头供电分公司 | 包供达茂供电分局 | 包头市2022年城镇老旧小区供电设施改造项目达茂 | 装置性材料 | 35kV及以下电缆终端 | 1kV电缆终端,4×35,户内终端,冷缩,铜 | 套 | 98 | - |  |  | 2022-05-15 | 买方指定仓库地面交货 | 800038413 | 310011667800150
|  | 配网工程 | 包头供电分公司 | 包供达茂供电分局 | 包头市2022年城镇老旧小区供电设施改造项目达茂 | 装置性材料 | 35kV及以下电缆终端 | 1kV电缆终端,4×50,户内终端,冷缩,铜 | 套 | 50 | - |  |  | 2022-05-15 | 买方指定仓库地面交货 | 800045761 | 310011667800160
|  | 配网工程 | 包头供电分公司 | 包供达茂供电分局 | 包头市2022年城镇老旧小区供电设施改造项目达茂 | 装置性材料 | 35kV及以下电缆终端 | 1kV电缆终端,4×95,户内终端,冷缩,铜 | 套 | 8 | - |  |  | 2022-05-15 | 买方指定仓库地面交货 | 800025122 | 310011667800170
|  | 配网工程 | 包头供电分公司 | 包供达茂供电分局 | 包头市2022年城镇老旧小区供电设施改造项目达茂 | 装置性材料 | 35kV及以下电缆终端 | 1kV电缆终端,4×120,户内终端,冷缩,铜 | 套 | 18 | - |  |  | 2022-05-15 | 买方指定仓库地面交货 | 800045760 | 310011667800180
|  | 配网工程 | 包头供电分公司 | 包供达茂供电分局 | 包头市2022年城镇老旧小区供电设施改造项目达茂 | 装置性材料 | 35kV及以下电缆终端 | 1kV电缆终端,4×185,户内终端,冷缩,铜 | 套 | 4 | - |  |  | 2022-05-15 | 买方指定仓库地面交货 | 800038370 | 310011667800190
|  | 配网工程 | 包头供电分公司 | 包供达茂供电分局 | 包头市达茂旗达茂变915百灵庙II回线线路改造等2项工程10kV架空配电线路工程(新建) | 装置性材料 | 35kV及以下电缆终端 | 10kV电缆终端,3×300,户外终端,冷缩,铜铝 | 套 | 2 | - |  |  | 2022-05-15 | 买方指定仓库地面交货 | 800045702 | 310011630000060
|  | 配网工程 | 包头供电分公司 | 包供达茂供电分局 | 包头市达茂旗达茂变915百灵庙II回线线路改造等2项工程10kV架空配电线路工程(新建) | 装置性材料 | 35kV及以下电缆终端 | 10kV电缆终端,3×240,户外终端,冷缩,铜铝 | 套 | 1 | - |  |  | 2022-05-15 | 买方指定仓库地面交货 | 800039926 | 310011630000070
|  | 配网工程 | 包头供电分公司 | 包供达茂供电分局 | 包头市达茂旗达茂变915百灵庙II回线线路改造等2项工程10kV架空配电线路工程(新建) | 装置性材料 | 35kV及以下电缆终端 | 10kV电缆终端,3×300,户内终端,冷缩,铜 | 套 | 4 | - |  |  | 2022-05-15 | 买方指定仓库地面交货 | 800045857 | 310011630000080
|  | 配网工程 | 包头供电分公司 | 包供达茂供电分局 | 包头市达茂旗达茂变915百灵庙II回线线路改造等2项工程10kV架空配电线路工程(新建) | 装置性材料 | 35kV及以下电缆终端 | 10kV电缆终端,3×120,户内终端,冷缩,铜 | 套 | 2 | - |  |  | 2022-05-15 | 买方指定仓库地面交货 | 800045879 | 310011630000090
|  | 配网工程 | 包头供电分公司 | 包供达茂供电分局 | 包头市达茂旗达茂变915百灵庙II回线线路改造等2项工程10kV架空配电线路工程(新建) | 装置性材料 | 35kV及以下电缆中间接头 | 10kV电缆中间接头,3×120,直通接头,冷缩,铜 | 套 | 1 | - |  |  | 2022-05-15 | 买方指定仓库地面交货 | 800045613 | 310011630000100
|  | 配网工程 | 包头供电分公司 | 包供达茂供电分局 | 包头市达茂旗达茂变915百灵庙II回线线路改造等2项工程10kV架空配电线路工程(新建) | 装置性材料 | 35kV及以下电缆终端 | 10kV电缆终端,3×70,户外终端,冷缩,铜铝 | 套 | 3 | - |  |  | 2022-05-15 | 买方指定仓库地面交货 | 800039931 | 310011630000110
|  | 配网工程 | 包头供电分公司 | 包供东河供电分局 | 包头市2022年城镇老旧小区供电设施改造项目东河 | 装置性材料 | 35kV及以下电缆终端 | 1kV电缆终端,4×240,户内终端,冷缩,铜 | 套 | 6 | - |  |  | 2022-05-15 | 买方指定仓库地面交货 | 800045759 | 310011678000120
|  | 配网工程 | 包头供电分公司 | 包供东河供电分局 | 包头市2022年城镇老旧小区供电设施改造项目东河 | 装置性材料 | 35kV及以下电缆终端 | 1kV电缆终端,4×150,户内终端,冷缩,铜 | 套 | 96 | - |  |  | 2022-05-15 | 买方指定仓库地面交货 | 800038429 | 310011678000130
|  | 配网工程 | 包头供电分公司 | 包供东河供电分局 | 包头市2022年城镇老旧小区供电设施改造项目东河 | 装置性材料 | 35kV及以下电缆终端 | 1kV电缆终端,4×150,户外终端,冷缩,铜 | 套 | 47 | - |  |  | 2022-05-15 | 买方指定仓库地面交货 | 800045856 | 310011678000140
|  | 配网工程 | 包头供电分公司 | 包供东河供电分局 | 包头市2022年城镇老旧小区供电设施改造项目东河 | 装置性材料 | 35kV及以下电缆终端 | 1kV电缆终端,4×95,户内终端,冷缩,铜 | 套 | 45 | - |  |  | 2022-05-15 | 买方指定仓库地面交货 | 800025122 | 310011678000150
|  | 配网工程 | 包头供电分公司 | 包供东河供电分局 | 包头市2022年城镇老旧小区供电设施改造项目东河 | 装置性材料 | 35kV及以下电缆终端 | 1kV电缆终端,4×95,户外终端,冷缩,铜 | 套 | 31 | - |  |  | 2022-05-15 | 买方指定仓库地面交货 | 800038428 | 310011678000160
|  | 配网工程 | 包头供电分公司 | 包供东河供电分局 | 包头市2022年城镇老旧小区供电设施改造项目东河 | 装置性材料 | 35kV及以下电缆终端 | 1kV电缆终端,5×95,户内终端,冷缩,铜铝 | 套 | 16 | - |  |  | 2022-05-15 | 买方指定仓库地面交货 | 800032606 | 310011678000170
|  | 配网工程 | 包头供电分公司 | 包供东河供电分局 | 包头市2022年城镇老旧小区供电设施改造项目东河 | 装置性材料 | 35kV及以下电缆终端 | 35kV及以下电缆终端,AC1kV,4×50+1×25,5芯,户内终端,冷缩,铜 | 套 | 658 | - |  |  | 2022-05-15 | 买方指定仓库地面交货 | 800992384 | 310011678000180
|  | 配网工程 | 包头供电分公司 | 包供东河供电分局 | 包头市2022年城镇老旧小区供电设施改造项目东河 | 装置性材料 | 35kV及以下电缆终端 | 35kV及以下电缆终端,AC1kV,4×35+1×16,5芯,户内终端,冷缩,铜 | 套 | 994 | - |  |  | 2022-05-15 | 买方指定仓库地面交货 | 800992363 | 310011678000190
|  | 配网工程 | 包头供电分公司 | 包供东河供电分局 | 包头市2022年城镇老旧小区供电设施改造项目东河 | 装置性材料 | 35kV及以下电缆终端 | 35kV及以下电缆终端,0.6/1KV,16mm2,2芯,户内终端,冷缩,铜,7 | 套 | 28 | - |  |  | 2022-05-15 | 买方指定仓库地面交货 | 800996872 | 310011678000200
|  | 配网工程 | 包头供电分公司 | 包供东河供电分局 | 东河区东河变922冶炼厂线箱变改造等8项工程——基建工程10kV架空配电线路工程(改造) | 装置性材料 | 35kV及以下电缆终端 | 10kV电缆终端,3×300,户外终端,冷缩,铜 | 套 | 4 | - |  |  | 2022-05-15 | 买方指定仓库地面交货 | 800045900 | 310011639800030
|  | 配网工程 | 包头供电分公司 | 包供东河供电分局 | 东河区东河变922冶炼厂线箱变改造等8项工程——基建工程10kV架空配电线路工程(改造) | 装置性材料 | 35kV及以下电缆终端 | 10kV电缆终端,3×300,户外终端,冷缩,铜 | 套 | 2 | - |  |  | 2022-05-15 | 买方指定仓库地面交货 | 800045900 | 310011639900080
|  | 配网工程 | 包头供电分公司 | 包供固阳供电分局 | 包头市2022年城镇老旧小区供电设施改造项目固阳 | 装置性材料 | 35kV及以下电缆终端 | 1kV电缆终端,4×50,户内终端,冷缩,铜 | 套 | 2 | - |  |  | 2022-05-15 | 买方指定仓库地面交货 | 800045761 | 310011683400020
|  | 配网工程 | 包头供电分公司 | 包供固阳供电分局 | 包头市2022年城镇老旧小区供电设施改造项目固阳 | 装置性材料 | 35kV及以下电缆终端 | 1kV电缆终端,4×95,户内终端,冷缩,铜 | 套 | 2 | - |  |  | 2022-05-15 | 买方指定仓库地面交货 | 800025122 | 310011683400030
|  | 配网工程 | 包头供电分公司 | 包供固阳供电分局 | 包头市2022年城镇老旧小区供电设施改造项目固阳 | 装置性材料 | 35kV及以下电缆终端 | 1kV电缆终端,4×50,户外终端,冷缩,铜 | 套 | 2 | - |  |  | 2022-05-15 | 买方指定仓库地面交货 | 800038945 | 310011683400040
|  | 配网工程 | 包头供电分公司 | 包供固阳供电分局 | 包头市2022年城镇老旧小区供电设施改造项目固阳 | 装置性材料 | 35kV及以下电缆终端 | 35kV及以下电缆终端,AC1kV,4×35+1×16,5芯,户内终端,冷缩,铜 | 套 | 48 | - |  |  | 2022-05-15 | 买方指定仓库地面交货 | 800992363 | 310011683400010
|  | 配网工程 | 包头供电分公司 | 包供固阳供电分局 | 包头市固阳县110千伏固阳变927城关线小毛忽洞村台区改造工程10kV架空配电线路工程(改造) | 装置性材料 | 35kV及以下电缆终端 | 1kV电缆终端,4×150,户内终端,冷缩,铜 | 套 | 2 | - |  |  | 2022-05-15 | 买方指定仓库地面交货 | 800038429 | 310011648400070
|  | 配网工程 | 包头供电分公司 | 包供固阳供电分局 | 包头市固阳县110千伏固阳变927城关线小毛忽洞村台区改造工程10kV架空配电线路工程(改造) | 装置性材料 | 35kV及以下电缆终端 | 1kV电缆终端,4×150,户外终端,冷缩,铜 | 套 | 2 | - |  |  | 2022-05-15 | 买方指定仓库地面交货 | 800045856 | 310011648400080
|  | 配网工程 | 包头供电分公司 | 包供九原供电分局 | 九原区如泰新建I回10KV线路与苏木911联络工程等28项工程（含新都）——基建九原区如泰新建I回10KV线路与苏木911联络工程等28项工程(九原) | 装置性材料 | 35kV及以下电缆终端 | 10kV电缆终端,3×185,户外终端,冷缩,铜 | 套 | 4 | - |  |  | 2022-05-15 | 买方指定仓库地面交货 | 800045916 | 310011636001360
|  | 配网工程 | 包头供电分公司 | 包供九原供电分局 | 九原区如泰新建I回10KV线路与苏木911联络工程等28项工程（含新都）——基建九原区如泰新建I回10KV线路与苏木911联络工程等28项工程(九原) | 装置性材料 | 35kV及以下电缆终端 | 1kV电缆终端,4×70,户内终端,冷缩,铜 | 套 | 1 | - |  |  | 2022-05-15 | 买方指定仓库地面交货 | 800041829 | 310011636000650
|  | 配网工程 | 包头供电分公司 | 包供九原供电分局 | 九原区如泰新建I回10KV线路与苏木911联络工程等28项工程（含新都）——基建九原区如泰新建I回10KV线路与苏木911联络工程等28项工程(九原) | 装置性材料 | 35kV及以下电缆终端 | 1kV电缆终端,4×95,户内终端,热缩,铜 | 套 | 2 | - |  |  | 2022-05-15 | 买方指定仓库地面交货 | 800038416 | 310011636000660
|  | 配网工程 | 包头供电分公司 | 包供九原供电分局 | 九原区如泰新建I回10KV线路与苏木911联络工程等28项工程（含新都）——基建九原区如泰新建I回10KV线路与苏木911联络工程等28项工程(九原) | 装置性材料 | 35kV及以下电缆终端 | 1kV电缆终端,4×120,户内终端,冷缩,铜 | 套 | 1 | - |  |  | 2022-05-15 | 买方指定仓库地面交货 | 800045760 | 310011636000670
|  | 配网工程 | 包头供电分公司 | 包供九原供电分局 | 九原区如泰新建I回10KV线路与苏木911联络工程等28项工程（含新都）——基建九原区如泰新建I回10KV线路与苏木911联络工程等28项工程(九原) | 装置性材料 | 35kV及以下电缆终端 | 1kV电缆终端,4×185,户内终端,冷缩,铜 | 套 | 1 | - |  |  | 2022-05-15 | 买方指定仓库地面交货 | 800038370 | 310011636000680
|  | 配网工程 | 包头供电分公司 | 包供九原供电分局 | 九原区如泰新建I回10KV线路与苏木911联络工程等28项工程（含新都）——基建九原区如泰新建I回10KV线路与苏木911联络工程等28项工程(九原) | 装置性材料 | 35kV及以下电缆终端 | 1kV电缆终端,4×70,户外终端,冷缩,铜 | 套 | 1 | - |  |  | 2022-05-15 | 买方指定仓库地面交货 | 800038942 | 310011636000690
|  | 配网工程 | 包头供电分公司 | 包供九原供电分局 | 九原区如泰新建I回10KV线路与苏木911联络工程等28项工程（含新都）——基建九原区如泰新建I回10KV线路与苏木911联络工程等28项工程(九原) | 装置性材料 | 35kV及以下电缆终端 | 1kV电缆终端,4×95,户外终端,冷缩,铜 | 套 | 2 | - |  |  | 2022-05-15 | 买方指定仓库地面交货 | 800038428 | 310011636000700
|  | 配网工程 | 包头供电分公司 | 包供九原供电分局 | 九原区如泰新建I回10KV线路与苏木911联络工程等28项工程（含新都）——基建九原区如泰新建I回10KV线路与苏木911联络工程等28项工程(九原) | 装置性材料 | 35kV及以下电缆终端 | 1kV电缆终端,4×120,户外终端,冷缩,铜 | 套 | 3 | - |  |  | 2022-05-15 | 买方指定仓库地面交货 | 800039464 | 310011636000710
|  | 配网工程 | 包头供电分公司 | 包供九原供电分局 | 九原区如泰新建I回10KV线路与苏木911联络工程等28项工程（含新都）——基建九原区如泰新建I回10KV线路与苏木911联络工程等28项工程(九原) | 装置性材料 | 35kV及以下电缆终端 | 1kV电缆终端,4×185,户外终端,冷缩,铜 | 套 | 1 | - |  |  | 2022-05-15 | 买方指定仓库地面交货 | 800038954 | 310011636000720
|  | 配网工程 | 包头供电分公司 | 包供九原供电分局 | 九原区如泰新建I回10KV线路与苏木911联络工程等28项工程（含新都）——基建九原区如泰新建I回10KV线路与苏木911联络工程等28项工程(九原) | 装置性材料 | 35kV及以下电缆终端 | 10kV电缆终端,3×70,户外终端,冷缩,铜 | 套 | 4 | - |  |  | 2022-05-15 | 买方指定仓库地面交货 | 800045904 | 310011636000580
|  | 配网工程 | 包头供电分公司 | 包供九原供电分局 | 九原区如泰新建I回10KV线路与苏木911联络工程等28项工程（含新都）——基建九原区如泰新建I回10KV线路与苏木911联络工程等28项工程(九原) | 装置性材料 | 35kV及以下电缆终端 | 10kV电缆终端,3×120,户外终端,冷缩,铜 | 套 | 4 | - |  |  | 2022-05-15 | 买方指定仓库地面交货 | 800045902 | 310011636000590
|  | 配网工程 | 包头供电分公司 | 包供九原供电分局 | 九原区如泰新建I回10KV线路与苏木911联络工程等28项工程（含新都）——基建九原区如泰新建I回10KV线路与苏木911联络工程等28项工程(九原) | 装置性材料 | 35kV及以下电缆终端 | 10kV电缆终端,3×400,户内终端,冷缩,铜 | 套 | 1 | - |  |  | 2022-05-15 | 买方指定仓库地面交货 | 800045820 | 310011636000600
|  | 配网工程 | 包头供电分公司 | 包供九原供电分局 | 九原区如泰新建I回10KV线路与苏木911联络工程等28项工程（含新都）——基建九原区如泰新建I回10KV线路与苏木911联络工程等28项工程(九原) | 装置性材料 | 35kV及以下电缆终端 | 10kV电缆终端,3×400,户外终端,冷缩,铜 | 套 | 11 | - |  |  | 2022-05-15 | 买方指定仓库地面交货 | 800045818 | 310011636000610
|  | 配网工程 | 包头供电分公司 | 包供九原供电分局 | 九原区如泰新建I回10KV线路与苏木911联络工程等28项工程（含新都）——基建九原区如泰新建I回10KV线路与苏木911联络工程等28项工程(九原) | 装置性材料 | 35kV及以下电缆终端 | 10kV电缆终端,3×150,户外终端,冷缩,铜 | 套 | 4 | - |  |  | 2022-05-15 | 买方指定仓库地面交货 | 800045901 | 310011636000620
|  | 配网工程 | 包头供电分公司 | 包供九原供电分局 | 九原区如泰新建I回10KV线路与苏木911联络工程等28项工程（含新都）——基建九原区如泰新建I回10KV线路与苏木911联络工程等28项工程(九原) | 装置性材料 | 35kV及以下电缆终端 | 1kV电缆终端,4×150,户内终端,冷缩,铜 | 套 | 1 | - |  |  | 2022-05-15 | 买方指定仓库地面交货 | 800038429 | 310011636000630
|  | 配网工程 | 包头供电分公司 | 包供九原供电分局 | 九原区如泰新建I回10KV线路与苏木911联络工程等28项工程（含新都）——基建九原区如泰新建I回10KV线路与苏木911联络工程等28项工程(九原) | 装置性材料 | 35kV及以下电缆终端 | 1kV电缆终端,4×150,户外终端,冷缩,铜 | 套 | 1 | - |  |  | 2022-05-15 | 买方指定仓库地面交货 | 800045856 | 310011636000640
|  | 配网工程 | 包头供电分公司 | 包供昆区供电分局 | 包头市2022年城镇老旧小区供电设施改造项目昆区 | 装置性材料 | 35kV及以下电缆终端 | 35kV及以下电缆终端,AC1kV,4×25+1×16,5芯,户内终端,冷缩,铜 | 套 | 464 | - |  |  | 2022-05-15 | 买方指定仓库地面交货 | 801005445 | 310011681000170
|  | 配网工程 | 包头供电分公司 | 包供昆区供电分局 | 包头市2022年城镇老旧小区供电设施改造项目昆区 | 装置性材料 | 35kV及以下电缆终端 | 35kV及以下电缆终端,AC1kV,4×50+1×25,5芯,户内终端,冷缩,铜 | 套 | 544 | - |  |  | 2022-05-15 | 买方指定仓库地面交货 | 800992384 | 310011681000180
|  | 配网工程 | 包头供电分公司 | 包供昆区供电分局 | 包头市2022年城镇老旧小区供电设施改造项目昆区 | 装置性材料 | 35kV及以下电缆终端 | 1kV电缆终端,4×50,户内终端,冷缩,铜 | 套 | 4 | - |  |  | 2022-05-15 | 买方指定仓库地面交货 | 800045761 | 310011681000190
|  | 配网工程 | 包头供电分公司 | 包供昆区供电分局 | 包头市2022年城镇老旧小区供电设施改造项目昆区 | 装置性材料 | 35kV及以下电缆终端 | 1kV电缆终端,4×70,户内终端,冷缩,铜 | 套 | 308 | - |  |  | 2022-05-15 | 买方指定仓库地面交货 | 800041829 | 310011681000200
|  | 配网工程 | 包头供电分公司 | 包供昆区供电分局 | 包头市2022年城镇老旧小区供电设施改造项目昆区 | 装置性材料 | 35kV及以下电缆终端 | 1kV电缆终端,4×70,户外终端,冷缩,铜 | 套 | 100 | - |  |  | 2022-05-15 | 买方指定仓库地面交货 | 800038942 | 310011681000210
|  | 配网工程 | 包头供电分公司 | 包供昆区供电分局 | 包头市2022年城镇老旧小区供电设施改造项目昆区 | 装置性材料 | 35kV及以下电缆终端 | 1kV电缆终端,4×120,户内终端,冷缩,铜 | 套 | 57 | - |  |  | 2022-05-15 | 买方指定仓库地面交货 | 800045760 | 310011681000220
|  | 配网工程 | 包头供电分公司 | 包供昆区供电分局 | 包头市2022年城镇老旧小区供电设施改造项目昆区 | 装置性材料 | 35kV及以下电缆终端 | 1kV电缆终端,4×150,户内终端,冷缩,铜 | 套 | 14 | - |  |  | 2022-05-15 | 买方指定仓库地面交货 | 800038429 | 310011681000230
|  | 配网工程 | 包头供电分公司 | 包供昆区供电分局 | 包头市2022年城镇老旧小区供电设施改造项目昆区 | 装置性材料 | 35kV及以下电缆终端 | 1kV电缆终端,4×185,户内终端,冷缩,铜 | 套 | 18 | - |  |  | 2022-05-15 | 买方指定仓库地面交货 | 800038370 | 310011681000240
|  | 配网工程 | 包头供电分公司 | 包供昆区供电分局 | 包头市2022年城镇老旧小区供电设施改造项目昆区 | 装置性材料 | 35kV及以下电缆终端 | 1kV电缆终端,4×240,户内终端,冷缩,铜 | 套 | 54 | - |  |  | 2022-05-15 | 买方指定仓库地面交货 | 800045759 | 310011681000250
|  | 配网工程 | 包头供电分公司 | 包供昆区供电分局 | 包头市2022年城镇老旧小区供电设施改造项目昆区 | 装置性材料 | 35kV及以下电缆终端 | 1kV电缆终端,4×50,户外终端,冷缩,铝 | 套 | 12 | - |  |  | 2022-05-15 | 买方指定仓库地面交货 | 800038345 | 310011681000260
|  | 配网工程 | 包头供电分公司 | 包供昆区供电分局 | 包头市2022年城镇老旧小区供电设施改造项目昆区 | 装置性材料 | 35kV及以下电缆终端 | 1kV电缆终端,4×70,户外终端,冷缩,铝 | 套 | 7 | - |  |  | 2022-05-15 | 买方指定仓库地面交货 | 800038435 | 310011681000270
|  | 配网工程 | 包头供电分公司 | 包供昆区供电分局 | 包头市2022年城镇老旧小区供电设施改造项目昆区 | 装置性材料 | 35kV及以下电缆中间接头 | 1kV电缆中间接头,4×50,直通接头,冷缩,铝 | 套 | 12 | - |  |  | 2022-05-15 | 买方指定仓库地面交货 | 800035823 | 310011681000280
|  | 配网工程 | 包头供电分公司 | 包供昆区供电分局 | 包头市2022年城镇老旧小区供电设施改造项目昆区 | 装置性材料 | 35kV及以下电缆中间接头 | 1kV电缆中间接头,4×70,直通接头,冷缩,铝 | 套 | 2 | - |  |  | 2022-05-15 | 买方指定仓库地面交货 | 800035816 | 310011681000290
|  | 配网工程 | 包头供电分公司 | 包供昆区供电分局 | 包头市2022年城镇老旧小区供电设施改造项目昆区 | 装置性材料 | 35kV及以下电缆中间接头 | 1kV电缆中间接头,4×70,直通接头,冷缩,铜 | 套 | 2 | - |  |  | 2022-05-15 | 买方指定仓库地面交货 | 800038937 | 310011681000300
|  | 配网工程 | 包头供电分公司 | 包供昆区供电分局 | 包头市2022年城镇老旧小区供电设施改造项目昆区 | 装置性材料 | 35kV及以下电缆中间接头 | 1kV电缆中间接头,4×150,直通接头,冷缩,铜 | 套 | 6 | - |  |  | 2022-05-15 | 买方指定仓库地面交货 | 800038931 | 310011681000310
|  | 配网工程 | 包头供电分公司 | 包供昆区供电分局 | 包头市2022年城镇老旧小区供电设施改造项目昆区 | 装置性材料 | 35kV及以下电缆中间接头 | 1kV电缆中间接头,4×185,直通接头,冷缩,铜 | 套 | 13 | - |  |  | 2022-05-15 | 买方指定仓库地面交货 | 800038932 | 310011681000320
|  | 配网工程 | 包头供电分公司 | 包供昆区供电分局 | 包头市2022年城镇老旧小区供电设施改造项目昆区 | 装置性材料 | 35kV及以下电缆中间接头 | 1kV电缆中间接头,4×120,直通接头,冷缩,铜 | 套 | 14 | - |  |  | 2022-05-15 | 买方指定仓库地面交货 | 800045548 | 310011681000330
|  | 配网工程 | 包头供电分公司 | 包供昆区供电分局 | 昆都仑区莫尼变新建1回10KV线路送出切改南排变917阿尔丁水厂线负荷工程等8项10kV架空配电线路工程(新建) | 装置性材料 | 35kV及以下电缆终端 | 10kV电缆终端,3×400,户外终端,冷缩,铜 | 套 | 1 | - |  |  | 2022-05-15 | 买方指定仓库地面交货 | 800045818 | 310011645900040
|  | 配网工程 | 包头供电分公司 | 包供昆区供电分局 | 昆都仑区莫尼变新建1回10KV线路送出切改南排变917阿尔丁水厂线负荷工程等8项10kV架空配电线路工程(新建) | 装置性材料 | 35kV及以下电缆终端 | 10kV电缆终端,3×400,户内终端,冷缩,铜 | 套 | 1 | - |  |  | 2022-05-15 | 买方指定仓库地面交货 | 800045820 | 310011645900050
|  | 配网工程 | 包头供电分公司 | 包供昆区供电分局 | 昆都仑区莫尼变新建1回10KV线路送出切改南排变917阿尔丁水厂线负荷工程等8项10kV架空配电线路工程(新建) | 装置性材料 | 35kV及以下电缆终端 | 10kV电缆终端,3×400,户内终端,冷缩,铜 | 套 | 5 | - |  |  | 2022-05-15 | 买方指定仓库地面交货 | 800045820 | 310011645900110
|  | 配网工程 | 包头供电分公司 | 包供昆区供电分局 | 昆都仑区莫尼变新建1回10KV线路送出切改南排变917阿尔丁水厂线负荷工程等8项10kV架空配电线路工程(新建) | 装置性材料 | 35kV及以下电缆中间接头 | 10kV电缆中间接头,3×400,直通接头,冷缩,铜 | 套 | 4 | - |  |  | 2022-05-15 | 买方指定仓库地面交货 | 800045607 | 310011645900120
|  | 配网工程 | 包头供电分公司 | 包供昆区供电分局 | 昆都仑区莫尼变新建1回10KV线路送出切改南排变917阿尔丁水厂线负荷工程等8项10kV架空配电线路工程(新建) | 装置性材料 | 35kV及以下电缆终端 | 10kV电缆终端,3×400,户内终端,冷缩,铜 | 套 | 2 | - |  |  | 2022-05-15 | 买方指定仓库地面交货 | 800045820 | 310011645900250
|  | 配网工程 | 包头供电分公司 | 包供青山供电分局 | 包头市2022年城镇老旧小区供电设施改造项目青山 | 装置性材料 | 35kV及以下电缆终端 | 1kV电缆终端,4×240,户内终端,冷缩,铜 | 套 | 38 | - |  |  | 2022-05-15 | 买方指定仓库地面交货 | 800045759 | 310011663900120
|  | 配网工程 | 包头供电分公司 | 包供青山供电分局 | 包头市2022年城镇老旧小区供电设施改造项目青山 | 装置性材料 | 35kV及以下电缆终端 | 1kV电缆终端,4×150,户内终端,冷缩,铜 | 套 | 212 | - |  |  | 2022-05-15 | 买方指定仓库地面交货 | 800038429 | 310011663900130
|  | 配网工程 | 包头供电分公司 | 包供青山供电分局 | 包头市2022年城镇老旧小区供电设施改造项目青山 | 装置性材料 | 35kV及以下电缆终端 | 1kV电缆终端,4×95,户内终端,冷缩,铜 | 套 | 32 | - |  |  | 2022-05-15 | 买方指定仓库地面交货 | 800025122 | 310011663900140
|  | 配网工程 | 包头供电分公司 | 包供青山供电分局 | 包头市2022年城镇老旧小区供电设施改造项目青山 | 装置性材料 | 35kV及以下电缆终端 | 1kV电缆终端,4×70,户内终端,冷缩,铜 | 套 | 122 | - |  |  | 2022-05-15 | 买方指定仓库地面交货 | 800041829 | 310011663900150
|  | 配网工程 | 包头供电分公司 | 包供青山供电分局 | 包头市2022年城镇老旧小区供电设施改造项目青山 | 装置性材料 | 35kV及以下电缆终端 | 35kV及以下电缆终端,AC1kV,4×50+1×25,5芯,户内终端,冷缩,铜 | 套 | 1020 | - |  |  | 2022-05-15 | 买方指定仓库地面交货 | 800992384 | 310011663900160
|  | 配网工程 | 包头供电分公司 | 包供青山供电分局 | 包头市2022年城镇老旧小区供电设施改造项目青山 | 装置性材料 | 35kV及以下电缆终端 | 35kV及以下电缆终端,AC1kV,4×35+1×16,5芯,户内终端,冷缩,铜 | 套 | 764 | - |  |  | 2022-05-15 | 买方指定仓库地面交货 | 800992363 | 310011663900170
|  | 配网工程 | 包头供电分公司 | 包供石拐供电分局 | 包头市石拐区石拐变615等2条线路5个变台低压线路改造工程0.4/0.2kV架空（电缆）配电线路工程(改造) | 装置性材料 | 35kV及以下电缆终端 | 1kV电缆终端,4×95,户外终端,冷缩,铜 | 套 | 2 | - |  |  | 2022-05-15 | 买方指定仓库地面交货 | 800038428 | 310011634900010
|  | 配网工程 | 包头供电分公司 | 包供土默特右旗供电分局 | 包头市2022年城镇老旧小区供电设施改造项目土右 | 装置性材料 | 35kV及以下电缆终端 | 1kV电缆终端,4×25,户内终端,冷缩,铜 | 套 | 5 | - |  |  | 2022-05-15 | 买方指定仓库地面交货 | 800041830 | 310011677800100
|  | 配网工程 | 包头供电分公司 | 包供土默特右旗供电分局 | 包头市2022年城镇老旧小区供电设施改造项目土右 | 装置性材料 | 35kV及以下电缆终端 | 35kV及以下电缆终端,AC1kV,4×35+1×16,5芯,户内终端,冷缩,铜 | 套 | 6 | - |  |  | 2022-05-15 | 买方指定仓库地面交货 | 800992363 | 310011677800110
|  | 配网工程 | 包头供电分公司 | 包供土默特右旗供电分局 | 包头市2022年城镇老旧小区供电设施改造项目土右 | 装置性材料 | 35kV及以下电缆终端 | 1kV电缆终端,4×95,户内终端,冷缩,铜 | 套 | 10 | - |  |  | 2022-05-15 | 买方指定仓库地面交货 | 800025122 | 310011677800120
|  | 配网工程 | 包头供电分公司 | 包供土默特右旗供电分局 | 包头市2022年城镇老旧小区供电设施改造项目土右 | 装置性材料 | 35kV及以下电缆终端 | 1kV电缆终端,4×95,户外终端,冷缩,铜 | 套 | 4 | - |  |  | 2022-05-15 | 买方指定仓库地面交货 | 800038428 | 310011677800130
|  | 配网工程 | 包头供电分公司 | 包供土默特右旗供电分局 | 包头市2022年城镇老旧小区供电设施改造项目土右 | 装置性材料 | 35kV及以下电缆终端 | 1kV电缆终端,4×50,户内终端,冷缩,铜 | 套 | 11 | - |  |  | 2022-05-15 | 买方指定仓库地面交货 | 800045761 | 310011677800140
|  | 配网工程 | 包头供电分公司 | 包供土默特右旗供电分局 | 包头市2022年城镇老旧小区供电设施改造项目土右 | 装置性材料 | 35kV及以下电缆终端 | 1kV电缆终端,4×50,户外终端,冷缩,铜 | 套 | 5 | - |  |  | 2022-05-15 | 买方指定仓库地面交货 | 800038945 | 310011677800150
|  | 配网工程 | 包头供电分公司 | 包供土默特右旗供电分局 | 包头市2022年城镇老旧小区供电设施改造项目土右 | 装置性材料 | 35kV及以下电缆终端 | 10kV电缆终端,3×120,户内终端,冷缩,铝 | 套 | 1 | - |  |  | 2022-05-15 | 买方指定仓库地面交货 | 800045738 | 310011677800160
|  | 配网工程 | 包头供电分公司 | 包供新都市供电分局 | 包头市2022年城镇老旧小区供电设施改造项目新都 | 装置性材料 | 35kV及以下电缆终端 | 35kV及以下电缆终端,AC1kV,4×25+1×16,5芯,户内终端,冷缩,铜 | 套 | 102 | - |  |  | 2022-05-15 | 买方指定仓库地面交货 | 801005445 | 310011671200100
|  | 配网工程 | 包头供电分公司 | 包供新都市供电分局 | 包头市2022年城镇老旧小区供电设施改造项目新都 | 装置性材料 | 35kV及以下电缆终端 | 35kV及以下电缆终端,AC1kV,4×50+1×25,5芯,户内终端,冷缩,铜 | 套 | 106 | - |  |  | 2022-05-15 | 买方指定仓库地面交货 | 800992384 | 310011671200110
|  | 配网工程 | 包头供电分公司 | 包供新都市供电分局 | 包头市2022年城镇老旧小区供电设施改造项目新都 | 装置性材料 | 35kV及以下电缆终端 | 1kV电缆终端,4×150,户内终端,冷缩,铜 | 套 | 22 | - |  |  | 2022-05-15 | 买方指定仓库地面交货 | 800038429 | 310011671200120
|  | 配网工程 | 包头供电分公司 | 包供新都市供电分局 | 九原区如泰新建I回10KV线路与苏木911联络工程等28项工程（含新都）——基建10kV电缆配电线路工程(改造) | 装置性材料 | 35kV及以下电缆终端 | 10kV电缆终端,3×300,户内终端,冷缩,铜 | 套 | 3 | - |  |  | 2022-05-15 | 买方指定仓库地面交货 | 800045857 | 310011636400150
|  | 配网工程 | 包头供电分公司 | 包供新都市供电分局 | 九原区如泰新建I回10KV线路与苏木911联络工程等28项工程（含新都）——基建10kV电缆配电线路工程(改造) | 装置性材料 | 35kV及以下电缆终端 | 10kV电缆终端,3×300,户外终端,冷缩,铜 | 套 | 3 | - |  |  | 2022-05-15 | 买方指定仓库地面交货 | 800045900 | 310011636400160
|  | 配网工程 | 包头供电分公司 | 包供新都市供电分局 | 九原区如泰新建I回10KV线路与苏木911联络工程等28项工程（含新都）——基建10kV电缆配电线路工程(改造) | 装置性材料 | 35kV及以下电缆终端 | 10kV电缆终端,3×300,户外终端,冷缩,铜 | 套 | 2 | - |  |  | 2022-05-15 | 买方指定仓库地面交货 | 800045900 | 310011636400300
92-2 | 35KV及以下电缆附件 | 配网工程 | 阿拉善供电分公司 | 阿盟阿拉善右旗供电分局 | 阿拉善盟阿右旗110千伏上井子变电站9203城北II回线巴音博日格线改造等2项工阿右旗110千伏上井子变电站9203城北II回线巴音博日格线改造工程 | 装置性材料 | 35kV及以下电缆终端 | 10kV电缆终端,3×150,户外终端,冷缩,铜 | 套 | 2 | 750 | 165.472 |  | 2022-05-16 | 施工现场地面交货 | 800045901 | 310011662400260
|  | 配网工程 | 阿拉善供电分公司 | 阿盟阿拉善右旗供电分局 | 阿拉善盟阿右旗2022年城镇老旧小区供电设施改造项目0.4（电缆）配电线路工程(改造) | 装置性材料 | 35kV及以下电缆终端 | 35kV及以下电缆终端,AC1kV,4×35+1×16,5芯,户内终端,冷缩,铜 | 套 | 2 | 165 |  |  | 2022-05-16 | 施工现场地面交货 | 800992363 | 310011684800020
|  | 配网工程 | 阿拉善供电分公司 | 阿盟阿拉善右旗供电分局 | 阿拉善盟阿右旗2022年城镇老旧小区供电设施改造项目0.4（电缆）配电线路工程(改造) | 装置性材料 | 电缆接线端子 | 电缆接线端子,铜镀锡,16mm2,单孔 | 只 | 86 | 8.5 |  |  | 2022-05-16 | 施工现场地面交货 | 800039780 | 310011684800030
|  | 配网工程 | 阿拉善供电分公司 | 阿盟阿拉善右旗供电分局 | 阿拉善盟阿右旗2022年城镇老旧小区供电设施改造项目0.4（电缆）配电线路工程(改造) | 装置性材料 | 35kV及以下电缆终端 | 1kV电缆终端,4×35,户内终端,冷缩,铜 | 套 | 10 | 123.89 |  |  | 2022-05-16 | 施工现场地面交货 | 800038413 | 310011684800060
|  | 配网工程 | 阿拉善供电分公司 | 阿盟阿拉善右旗供电分局 | 阿拉善盟阿右旗2022年城镇老旧小区供电设施改造项目0.4（电缆）配电线路工程(改造) | 装置性材料 | 35kV及以下电缆终端 | 35kV及以下电缆终端,AC1kV,4×35+1×16,5芯,户内终端,冷缩,铜 | 套 | 4 | 165 |  |  | 2022-05-16 | 施工现场地面交货 | 800992363 | 310011684800130
|  | 配网工程 | 阿拉善供电分公司 | 阿盟阿拉善右旗供电分局 | 阿拉善盟阿右旗2022年城镇老旧小区供电设施改造项目0.4（电缆）配电线路工程(改造) | 装置性材料 | 电缆接线端子 | 电缆接线端子,铜镀锡,16mm2,单孔 | 只 | 48 | 8.5 |  |  | 2022-05-16 | 施工现场地面交货 | 800039780 | 310011684800140
|  | 配网工程 | 阿拉善供电分公司 | 阿盟巴彦浩特供电分局 | 阿拉善盟阿左旗110千伏乌素图变电站9304贺兰线I回线设备改造等4项工程贺兰山220千伏变电站9104银巴线南田队新变等台区低压线路改造工程 | 装置性材料 | 35kV及以下电缆终端 | 10kV电缆终端,3×50,户外终端,冷缩,铜 | 套 | 2 | 550 |  |  | 2022-05-16 | 施工现场地面交货 | 800045905 | 310011665200150
|  | 配网工程 | 阿拉善供电分公司 | 阿盟巴彦浩特供电分局 | 阿拉善盟阿左旗110千伏乌素图变电站9304贺兰线I回线设备改造等4项工程贺兰山220千伏变电站9104银巴线南田队新变等台区低压线路改造工程 | 装置性材料 | 35kV及以下电缆终端 | 1kV电缆终端,4×35,户内终端,冷缩,铝 | 套 | 174 | 182 |  |  | 2022-05-16 | 施工现场地面交货 | 800038344 | 310011665200160
|  | 配网工程 | 阿拉善供电分公司 | 阿盟巴彦浩特供电分局 | 阿拉善盟阿左旗110千伏乌素图变电站9304贺兰线I回线设备改造等4项工程贺兰山220千伏变电站9104银巴线南田队新变等台区低压线路改造工程 | 装置性材料 | 35kV及以下电缆终端 | 1kV电缆终端,4×70,户内终端,冷缩,铜 | 套 | 2 | 190 |  |  | 2022-05-16 | 施工现场地面交货 | 800041829 | 310011665200170
|  | 配网工程 | 阿拉善供电分公司 | 阿盟巴彦浩特供电分局 | 阿拉善盟阿左旗110千伏乌素图变电站9304贺兰线I回线设备改造等4项工程贺兰山220千伏变电站9104银巴线南田队新变等台区低压线路改造工程 | 装置性材料 | 35kV及以下电缆终端 | 1kV电缆终端,4×120,户内终端,冷缩,铜 | 套 | 2 | 196 |  |  | 2022-05-16 | 施工现场地面交货 | 800045760 | 310011665200180
|  | 配网工程 | 阿拉善供电分公司 | 阿盟巴彦浩特供电分局 | 阿拉善盟阿左旗110千伏乌素图变电站9304贺兰线I回线设备改造等4项工程贺兰山220千伏变电站9104银巴线南田队新变等台区低压线路改造工程 | 装置性材料 | 35kV及以下电缆终端 | 1kV电缆终端,4×150,户内终端,冷缩,铜 | 套 | 19 | 250 |  |  | 2022-05-16 | 施工现场地面交货 | 800038429 | 310011665200190
|  | 配网工程 | 阿拉善供电分公司 | 阿盟巴彦浩特供电分局 | 阿拉善盟阿左旗110千伏乌素图变电站9304贺兰线I回线设备改造等4项工程贺兰山220千伏变电站9104银巴线南田队新变等台区低压线路改造工程 | 装置性材料 | 35kV及以下电缆终端 | 1kV电缆终端,4×185,户内终端,冷缩,铜 | 套 | 20 | 300 |  |  | 2022-05-16 | 施工现场地面交货 | 800038370 | 310011665200200
|  | 配网工程 | 阿拉善供电分公司 | 阿盟巴彦浩特供电分局 | 阿拉善盟阿左旗110千伏乌素图变电站9304贺兰线I回线设备改造等4项工程贺兰山220千伏变电站9104银巴线南田队新变等台区低压线路改造工程 | 装置性材料 | 35kV及以下电缆终端 | 1kV电缆终端,4×35,户外终端,冷缩,铝 | 套 | 174 | 182 |  |  | 2022-05-16 | 施工现场地面交货 | 800038478 | 310011665200210
|  | 配网工程 | 阿拉善供电分公司 | 阿盟巴彦浩特供电分局 | 阿拉善盟阿左旗110千伏乌素图变电站9304贺兰线I回线设备改造等4项工程贺兰山220千伏变电站9104银巴线南田队新变等台区低压线路改造工程 | 装置性材料 | 35kV及以下电缆终端 | 1kV电缆终端,4×70,户外终端,冷缩,铜 | 套 | 2 | 190 |  |  | 2022-05-16 | 施工现场地面交货 | 800038942 | 310011665200220
|  | 配网工程 | 阿拉善供电分公司 | 阿盟巴彦浩特供电分局 | 阿拉善盟阿左旗110千伏乌素图变电站9304贺兰线I回线设备改造等4项工程贺兰山220千伏变电站9104银巴线南田队新变等台区低压线路改造工程 | 装置性材料 | 35kV及以下电缆终端 | 1kV电缆终端,4×120,户外终端,冷缩,铜 | 套 | 6 | 196 |  |  | 2022-05-16 | 施工现场地面交货 | 800039464 | 310011665200230
|  | 配网工程 | 阿拉善供电分公司 | 阿盟巴彦浩特供电分局 | 阿拉善盟阿左旗110千伏乌素图变电站9304贺兰线I回线设备改造等4项工程贺兰山220千伏变电站9104银巴线南田队新变等台区低压线路改造工程 | 装置性材料 | 35kV及以下电缆终端 | 1kV电缆终端,4×150,户外终端,冷缩,铜 | 套 | 19 | 250 |  |  | 2022-05-16 | 施工现场地面交货 | 800045856 | 310011665200240
|  | 配网工程 | 阿拉善供电分公司 | 阿盟巴彦浩特供电分局 | 阿拉善盟阿左旗110千伏乌素图变电站9304贺兰线I回线设备改造等4项工程贺兰山220千伏变电站9104银巴线南田队新变等台区低压线路改造工程 | 装置性材料 | 35kV及以下电缆终端 | 1kV电缆终端,4×185,户外终端,冷缩,铜 | 套 | 20 | 300 |  |  | 2022-05-16 | 施工现场地面交货 | 800038954 | 310011665200250
|  | 配网工程 | 阿拉善供电分公司 | 阿盟巴彦浩特供电分局 | 阿拉善盟阿左旗2022年城镇老旧小区供电设施改造项目0.4/0.2kV架空（电缆）配电线路工程(改造) | 装置性材料 | 35kV及以下电缆终端 | 1kV电缆终端,4×185,户外终端,冷缩,铜 | 套 | 4 | 300 |  |  | 2022-05-16 | 施工现场地面交货 | 800038954 | 310011681100120
|  | 配网工程 | 阿拉善供电分公司 | 阿盟巴彦浩特供电分局 | 阿拉善盟阿左旗2022年城镇老旧小区供电设施改造项目0.4/0.2kV架空（电缆）配电线路工程(改造) | 装置性材料 | 35kV及以下电缆终端 | 1kV电缆终端,4×150,户外终端,冷缩,铜 | 套 | 22 | 255 |  |  | 2022-05-16 | 施工现场地面交货 | 800045856 | 310011681100130
|  | 配网工程 | 阿拉善供电分公司 | 阿盟巴彦浩特供电分局 | 阿拉善盟阿左旗2022年城镇老旧小区供电设施改造项目0.4/0.2kV架空（电缆）配电线路工程(改造) | 装置性材料 | 35kV及以下电缆终端 | 1kV电缆终端,4×95,户外终端,冷缩,铜 | 套 | 6 | 180 |  |  | 2022-05-16 | 施工现场地面交货 | 800038428 | 310011681100140
|  | 配网工程 | 阿拉善供电分公司 | 阿盟巴彦浩特供电分局 | 阿拉善盟阿左旗2022年城镇老旧小区供电设施改造项目0.4/0.2kV架空（电缆）配电线路工程(改造) | 装置性材料 | 35kV及以下电缆终端 | 1kV电缆终端,4×70,户外终端,冷缩,铜 | 套 | 6 | 165 |  |  | 2022-05-16 | 施工现场地面交货 | 800038942 | 310011681100150
|  | 配网工程 | 阿拉善供电分公司 | 阿盟巴彦浩特供电分局 | 阿拉善盟阿左旗2022年城镇老旧小区供电设施改造项目0.4/0.2kV架空（电缆）配电线路工程(改造) | 装置性材料 | 35kV及以下电缆终端 | 35kV及以下电缆终端,AC1kV,4×50+1×25,5芯,户内终端,冷缩,铜 | 套 | 236 | 175 |  |  | 2022-05-16 | 施工现场地面交货 | 800992384 | 310011681100160
|  | 配网工程 | 阿拉善供电分公司 | 阿盟巴彦浩特供电分局 | 阿拉善盟阿左旗2022年城镇老旧小区供电设施改造项目0.4/0.2kV架空（电缆）配电线路工程(改造) | 装置性材料 | 35kV及以下电缆终端 | 35kV及以下电缆终端,AC1kV,4×35+1×16,5芯,户外终端,冷缩,铜 | 套 | 370 | 165 |  |  | 2022-05-16 | 施工现场地面交货 | 800995784 | 310011681100170
|  | 配网工程 | 阿拉善供电分公司 | 阿盟巴彦浩特供电分局 | 阿拉善盟阿左旗2022年城镇老旧小区供电设施改造项目0.4/0.2kV架空（电缆）配电线路工程(改造) | 装置性材料 | 35kV及以下电缆终端 | 35kV及以下电缆终端,0.6/1KV,16mm2,2芯,户外终端,冷缩,铝,通 | 套 | 40 | 45 |  |  | 2022-05-16 | 施工现场地面交货 | 801001231 | 310011681100180
|  | 配网工程 | 阿拉善供电分公司 | 阿盟额济纳供电分局 | 阿拉善盟额济纳旗110千伏策克变电站9204市政II回线路改造等5项工程110千伏策克变电站9202站台线新建线路工程（洗煤厂） | 装置性材料 | 35kV及以下电缆终端 | 10kV电缆终端,3×185,户外终端,冷缩,铜 | 套 | 4 | 850 |  |  | 2022-05-16 | 施工现场地面交货 | 800045916 | 310011659800360
|  | 配网工程 | 阿拉善供电分公司 | 阿盟额济纳供电分局 | 阿拉善盟额济纳旗110千伏策克变电站9204市政II回线路改造等5项工程110千伏策克变电站9204市政II回线路改造工程 | 装置性材料 | 35kV及以下电缆终端 | 10kV电缆终端,3×185,户外终端,冷缩,铜 | 套 | 8 | 850 |  |  | 2022-05-16 | 施工现场地面交货 | 800045916 | 310011611000380
|  | 配网工程 | 阿拉善供电分公司 | 阿盟额济纳供电分局 | 阿拉善盟额济纳旗110千伏策克变电站9204市政II回线路改造等5项工程110千伏策克变电站9205市政III回线路改造工程 | 装置性材料 | 35kV及以下电缆终端 | 10kV电缆终端,3×400,户外终端,冷缩,铜 | 套 | 10 | 990 |  |  | 2022-05-16 | 施工现场地面交货 | 800045818 | 310011659900430
|  | 配网工程 | 阿拉善供电分公司 | 阿盟额济纳供电分局 | 阿拉善盟额济纳旗110千伏策克变电站9204市政II回线路改造等5项工程110千伏策克变电站9205市政III回线路改造工程 | 装置性材料 | 35kV及以下电缆终端 | 10kV电缆终端,3×400,户内终端,冷缩,铜 | 套 | 2 | 895 |  |  | 2022-05-16 | 施工现场地面交货 | 800045820 | 310011659900440
|  | 配网工程 | 阿拉善供电分公司 | 阿盟额济纳供电分局 | 阿拉善盟额济纳旗110千伏策克变电站9204市政II回线路改造等5项工程110千伏策克变电站9205市政III回线路改造工程 | 装置性材料 | 35kV及以下电缆终端 | 10kV电缆终端,3×150,户外终端,冷缩,铜 | 套 | 1 | 750 |  |  | 2022-05-16 | 施工现场地面交货 | 800045901 | 310011659900450
|  | 配网工程 | 阿拉善供电分公司 | 阿盟额济纳供电分局 | 阿拉善盟额济纳旗110千伏策克变电站9204市政II回线路改造等5项工程110千伏策克变电站9205市政III回线路改造工程 | 装置性材料 | 35kV及以下电缆终端 | 10kV电缆终端,3×150,户内终端,冷缩,铜 | 套 | 3 | 750 |  |  | 2022-05-16 | 施工现场地面交货 | 800045878 | 310011659900460
|  | 配网工程 | 阿拉善供电分公司 | 阿盟额济纳供电分局 | 阿拉善盟额济纳旗110千伏策克变电站9204市政II回线路改造等5项工程35千伏达镇南变电站9201工业园Ⅰ线与9202工业园Ⅱ线联络工程 | 装置性材料 | 35kV及以下电缆终端 | 10kV电缆终端,3×150,户外终端,冷缩,铜 | 套 | 2 | 750 |  |  | 2022-05-16 | 施工现场地面交货 | 800045901 | 310011660000370
|  | 配网工程 | 阿拉善供电分公司 | 阿盟乌素图供电分局 | 阿拉善盟阿左旗110千伏乌素图变电站9304贺兰线I回线设备改造等4项工程110千伏乌素图变电站9304贺兰Ⅰ回线设备改造工程 | 装置性材料 | 35kV及以下电缆终端 | 10kV电缆终端,3×240,户内终端,冷缩,铜 | 套 | 4 | 772 |  |  | 2022-05-16 | 施工现场地面交货 | 800045876 | 310011662000050
|  | 配网工程 | 阿拉善供电分公司 | 阿盟乌素图供电分局 | 阿拉善盟阿左旗110千伏乌素图变电站9304贺兰线I回线设备改造等4项工程110千伏乌素图变电站9304贺兰Ⅰ回线设备改造工程 | 装置性材料 | 35kV及以下电缆终端 | 10kV电缆终端,3×70,户内终端,冷缩,铝 | 套 | 1 | 600 |  |  | 2022-05-16 | 施工现场地面交货 | 800042401 | 310011662000060
|  | 配网工程 | 阿拉善供电分公司 | 阿盟乌素图供电分局 | 阿拉善盟阿左旗110千伏乌素图变电站9304贺兰线I回线设备改造等4项工程110千伏乌素图变电站9304贺兰Ⅰ回线设备改造工程 | 装置性材料 | 35kV及以下电缆终端 | 10kV电缆终端,3×150,户内终端,冷缩,铝 | 套 | 3 | 750 |  |  | 2022-05-16 | 施工现场地面交货 | 800038383 | 310011662000070
|  | 配网工程 | 阿拉善供电分公司 | 阿盟乌素图供电分局 | 阿拉善盟阿左旗110千伏乌素图变电站9304贺兰线I回线设备改造等4项工程110千伏乌素图变电站9304贺兰Ⅰ回线设备改造工程 | 装置性材料 | 35kV及以下电缆终端 | 10kV电缆终端,3×120,户内终端,冷缩,铝 | 套 | 1 | 702 |  |  | 2022-05-16 | 施工现场地面交货 | 800045738 | 310011662000080
|  | 配网工程 | 阿拉善供电分公司 | 阿盟乌素图供电分局 | 阿拉善盟阿左旗110千伏乌素图变电站9304贺兰线I回线设备改造等4项工程110千伏乌素图变电站9304贺兰Ⅰ回线设备改造工程 | 装置性材料 | 35kV及以下电缆中间接头 | 10kV电缆中间接头,3×240,直通接头,冷缩,铜 | 套 | 2 | 2250 |  |  | 2022-05-16 | 施工现场地面交货 | 800045586 | 310011662000090
|  | 配网工程 | 阿拉善供电分公司 | 阿盟乌素图供电分局 | 阿拉善盟阿左旗110千伏乌素图变电站9304贺兰线I回线设备改造等4项工程110千伏乌素图变电站9304贺兰Ⅰ回线设备改造工程 | 装置性材料 | 35kV及以下电缆中间接头 | 10kV电缆中间接头,3×70,直通接头,冷缩,铝 | 套 | 1 | 1450 |  |  | 2022-05-16 | 施工现场地面交货 | 800045616 | 310011662000100
|  | 配网工程 | 阿拉善供电分公司 | 阿盟乌素图供电分局 | 阿拉善盟阿左旗110千伏乌素图变电站9304贺兰线I回线设备改造等4项工程110千伏乌素图变电站9304贺兰Ⅰ回线设备改造工程 | 装置性材料 | 35kV及以下电缆中间接头 | 10kV电缆中间接头,3×150,直通接头,冷缩,铝 | 套 | 3 | 2000 |  |  | 2022-05-16 | 施工现场地面交货 | 800045611 | 310011662000110
|  | 配网工程 | 阿拉善供电分公司 | 阿盟乌素图供电分局 | 阿拉善盟阿左旗110千伏乌素图变电站9304贺兰线I回线设备改造等4项工程110千伏乌素图变电站9304贺兰Ⅰ回线设备改造工程 | 装置性材料 | 35kV及以下电缆中间接头 | 10kV电缆中间接头,3×120,直通接头,冷缩,铝 | 套 | 1 | 1850 |  |  | 2022-05-16 | 施工现场地面交货 | 800045612 | 310011662000120
|  | 配网工程 | 阿拉善供电分公司 | 阿盟乌素图供电分局 | 阿拉善盟阿左旗110千伏乌素图变电站9304贺兰线I回线设备改造等4项工程110千伏乌素图变电站9304贺兰Ⅰ回线设备改造工程 | 装置性材料 | 电缆接线端子 | 电缆接线端子,铜,240mm2,肘型头 | 只 | 3 | 850 |  |  | 2022-05-16 | 施工现场地面交货 | 800997481 | 310011662000130
|  | 配网工程 | 阿拉善供电分公司 | 阿盟乌素图供电分局 | 阿拉善盟阿左旗110千伏乌素图变电站9304贺兰线I回线设备改造等4项工程110千伏乌素图变电站9304贺兰Ⅰ回线设备改造工程 | 装置性材料 | 电缆接线端子 | 电缆接线端子,铝,150mm2,肘型头 | 只 | 1 | 750 |  |  | 2022-05-16 | 施工现场地面交货 | 800997487 | 310011662000140
|  | 配网工程 | 阿拉善供电分公司 | 阿盟乌素图供电分局 | 阿拉善盟阿左旗110千伏乌素图变电站9304贺兰线I回线设备改造等4项工程35千伏八里庙变电站9101雅荷线与110千伏乌素图变电站9209新城区Ⅱ线新建 | 装置性材料 | 35kV及以下电缆终端 | 10kV电缆终端,3×240,户内终端,冷缩,铜 | 套 | 5 | 772 |  |  | 2022-05-16 | 施工现场地面交货 | 800045876 | 310011664200250
|  | 配网工程 | 阿拉善供电分公司 | 阿盟乌素图供电分局 | 阿拉善盟阿左旗110千伏乌素图变电站9304贺兰线I回线设备改造等4项工程35千伏八里庙变电站9101雅荷线与110千伏乌素图变电站9209新城区Ⅱ线新建 | 装置性材料 | 35kV及以下电缆终端 | 10kV电缆终端,3×240,户外终端,冷缩,铜 | 套 | 1 | 772 |  |  | 2022-05-16 | 施工现场地面交货 | 800045915 | 310011664200260
|  | 配网工程 | 阿拉善供电分公司 | 阿盟乌素图供电分局 | 阿拉善盟阿左旗110千伏乌素图变电站9304贺兰线I回线设备改造等4项工程35千伏八里庙变电站9101雅荷线与110千伏乌素图变电站9209新城区Ⅱ线新建 | 装置性材料 | 35kV及以下电缆终端 | 10kV电缆终端,3×120,户内终端,冷缩,铝 | 套 | 2 | 702 |  |  | 2022-05-16 | 施工现场地面交货 | 800045738 | 310011664200270
|  | 配网工程 | 阿拉善供电分公司 | 阿盟乌素图供电分局 | 阿拉善盟阿左旗110千伏乌素图变电站9304贺兰线I回线设备改造等4项工程35千伏八里庙变电站9101雅荷线与110千伏乌素图变电站9209新城区Ⅱ线新建 | 装置性材料 | 35kV及以下电缆中间接头 | 10kV电缆中间接头,3×240,直通接头,冷缩,铜 | 套 | 3 | 2250 |  |  | 2022-05-16 | 施工现场地面交货 | 800045586 | 310011664200280
|  | 配网工程 | 阿拉善供电分公司 | 阿盟乌素图供电分局 | 阿拉善盟阿左旗110千伏乌素图变电站9304贺兰线I回线设备改造等4项工程35千伏八里庙变电站9101雅荷线与110千伏乌素图变电站9209新城区Ⅱ线新建 | 装置性材料 | 35kV及以下电缆中间接头 | 10kV电缆中间接头,3×120,直通接头,冷缩,铝 | 套 | 1 | 1850 |  |  | 2022-05-16 | 施工现场地面交货 | 800045612 | 310011664200290
|  | 配网工程 | 阿拉善供电分公司 | 阿盟乌素图供电分局 | 阿拉善盟阿左旗110千伏乌素图变电站9304贺兰线I回线设备改造等4项工程35千伏八里庙变电站9101雅荷线与110千伏乌素图变电站9209新城区Ⅱ线新建 | 装置性材料 | 电缆接线端子 | 电缆接线端子,铜,240mm2,肘型头 | 只 | 1 | 850 |  |  | 2022-05-16 | 施工现场地面交货 | 800997481 | 310011664200300
|  | 配网工程 | 阿拉善供电分公司 | 阿盟乌素图供电分局 | 阿拉善盟阿左旗110千伏乌素图变电站9304贺兰线I回线设备改造等4项工程35千伏八里庙变电站9101雅荷线与110千伏乌素图变电站9209新城区Ⅱ线新建 | 装置性材料 | 电缆接线端子 | 电缆接线端子,铝,120mm2,肘型头 | 只 | 2 | 700 |  |  | 2022-05-16 | 施工现场地面交货 | 800997486 | 310011664200310
|  | 配网工程 | 阿拉善供电分公司 | 阿盟乌素图供电分局 | 阿拉善盟阿左旗110千伏乌素图变电站9304贺兰线I回线设备改造等4项工程35千伏八里庙变电站9103巴丹吉林线与110千伏乌素图变电站9304贺兰Ⅰ线新 | 装置性材料 | 35kV及以下电缆中间接头 | 10kV电缆中间接头,3×240,直通接头,冷缩,铜 | 套 | 1 | 2250 |  |  | 2022-05-16 | 施工现场地面交货 | 800045586 | 310011664100010
|  | 配网工程 | 阿拉善供电分公司 | 阿盟乌素图供电分局 | 阿拉善盟阿左旗110千伏乌素图变电站9304贺兰线I回线设备改造等4项工程35千伏八里庙变电站9103巴丹吉林线与110千伏乌素图变电站9304贺兰Ⅰ线新 | 装置性材料 | 35kV及以下电缆终端 | 10kV电缆终端,3×240,户内终端,冷缩,铜 | 套 | 2 | 772 |  |  | 2022-05-16 | 施工现场地面交货 | 800045876 | 310011664100030
|  | 配网工程 | 阿拉善供电分公司 | 阿盟乌素图供电分局 | 阿拉善盟阿左旗110千伏乌素图变电站9304贺兰线I回线设备改造等4项工程35千伏八里庙变电站9103巴丹吉林线与110千伏乌素图变电站9304贺兰Ⅰ线新 | 装置性材料 | 电缆接线端子 | 电缆接线端子,铜,240mm2,肘型头 | 只 | 2 | 850 |  |  | 2022-05-16 | 施工现场地面交货 | 800997481 | 310011664100040
|  | 配网工程 | 鄂尔多斯供电分公司 | 鄂局达拉特供电分局 | 鄂尔多斯市达拉特旗110kV石泥沼变电站923草原线改造等8项工程鄂尔多斯市达拉特旗110kV石泥沼变电站923草原线改造等8项工程核算单体 | 装置性材料 | 35kV及以下电缆终端 | 10kV电缆终端,3×70,户外终端,冷缩,铜 | 套 | 2 | - |  |  | 2022-05-15 | 买方指定仓库地面交货 | 800045904 | 310011606300160
|  | 配网工程 | 鄂尔多斯供电分公司 | 鄂局达拉特供电分局 | 鄂尔多斯市达拉特旗110kV石泥沼变电站923草原线改造等8项工程鄂尔多斯市达拉特旗110kV石泥沼变电站923草原线改造等8项工程核算单体 | 装置性材料 | 35kV及以下电缆终端 | 10kV电缆终端,3×240,户外终端,冷缩,铜 | 套 | 2 | - |  |  | 2022-05-15 | 买方指定仓库地面交货 | 800045915 | 310011606300170
|  | 配网工程 | 鄂尔多斯供电分公司 | 鄂局达拉特供电分局 | 鄂尔多斯市达拉特旗110kV石泥沼变电站923草原线改造等8项工程鄂尔多斯市达拉特旗110kV石泥沼变电站923草原线改造等8项工程核算单体 | 装置性材料 | 35kV及以下电缆终端 | 10kV电缆终端,3×150,户外终端,冷缩,铝 | 套 | 2 | - |  |  | 2022-05-15 | 买方指定仓库地面交货 | 800038444 | 310011606300180
|  | 配网工程 | 鄂尔多斯供电分公司 | 鄂局达拉特供电分局 | 鄂尔多斯市达拉特旗110kV石泥沼变电站923草原线改造等8项工程鄂尔多斯市达拉特旗110kV石泥沼变电站923草原线改造等8项工程核算单体 | 装置性材料 | 35kV及以下电缆终端 | 1kV电缆终端,4×35,户外终端,冷缩,铜 | 套 | 6 | - |  |  | 2022-05-15 | 买方指定仓库地面交货 | 800038946 | 310011606300190
|  | 配网工程 | 鄂尔多斯供电分公司 | 鄂局达拉特供电分局 | 鄂尔多斯市达拉特旗110kV石泥沼变电站923草原线改造等8项工程鄂尔多斯市达拉特旗110kV石泥沼变电站923草原线改造等8项工程核算单体 | 装置性材料 | 35kV及以下电缆终端 | 1kV电缆终端,4×50,户外终端,冷缩,铜 | 套 | 20 | - |  |  | 2022-05-15 | 买方指定仓库地面交货 | 800038945 | 310011606300200
|  | 配网工程 | 鄂尔多斯供电分公司 | 鄂局达拉特供电分局 | 鄂尔多斯市达拉特旗110kV石泥沼变电站923草原线改造等8项工程鄂尔多斯市达拉特旗110kV石泥沼变电站923草原线改造等8项工程核算单体 | 装置性材料 | 35kV及以下电缆终端 | 1kV电缆终端,4×150,户内终端,冷缩,铜 | 套 | 24 | - |  |  | 2022-05-15 | 买方指定仓库地面交货 | 800038429 | 310011606300210
|  | 配网工程 | 鄂尔多斯供电分公司 | 鄂局达拉特供电分局 | 鄂尔多斯市达拉特旗110kV石泥沼变电站923草原线改造等8项工程鄂尔多斯市达拉特旗110kV石泥沼变电站923草原线改造等8项工程核算单体 | 装置性材料 | 35kV及以下电缆终端 | 1kV电缆终端,4×150,户外终端,冷缩,铜 | 套 | 72 | - |  |  | 2022-05-15 | 买方指定仓库地面交货 | 800045856 | 310011606300220
|  | 配网工程 | 鄂尔多斯供电分公司 | 鄂局达拉特供电分局 | 鄂尔多斯市达拉特旗110kV石泥沼变电站923草原线改造等8项工程鄂尔多斯市达拉特旗110kV石泥沼变电站923草原线改造等8项工程核算单体 | 装置性材料 | 35kV及以下电缆中间接头 | 1kV电缆中间接头,4×35,直通接头,冷缩,铝 | 套 | 1 | - |  |  | 2022-05-15 | 买方指定仓库地面交货 | 800038508 | 310011606300230
|  | 配网工程 | 鄂尔多斯供电分公司 | 鄂局达拉特供电分局 | 鄂尔多斯市达拉特旗2022年城镇老旧小区供电设施改造项目鄂尔多斯市达拉特旗2022年城镇老旧小区供电设施改造项目核算单体 | 装置性材料 | 35kV及以下电缆终端 | 35kV及以下电缆终端,0.6/1KV,4*95+1*50,5芯,户内终端,冷缩 | 套 | 8 | - |  |  | 2022-05-15 | 买方指定仓库地面交货 | 801010551 | 310011675900050
|  | 配网工程 | 鄂尔多斯供电分公司 | 鄂局达拉特供电分局 | 鄂尔多斯市达拉特旗2022年城镇老旧小区供电设施改造项目鄂尔多斯市达拉特旗2022年城镇老旧小区供电设施改造项目核算单体 | 装置性材料 | 35kV及以下电缆终端 | 10kV电缆终端,3×95,户内终端,冷缩,铜 | 套 | 1 | - |  |  | 2022-05-15 | 买方指定仓库地面交货 | 800045858 | 310011676000080
|  | 配网工程 | 鄂尔多斯供电分公司 | 鄂局达拉特供电分局 | 鄂尔多斯市达拉特旗2022年城镇老旧小区供电设施改造项目鄂尔多斯市达拉特旗2022年城镇老旧小区供电设施改造项目核算单体 | 装置性材料 | 35kV及以下电缆终端 | 35kV及以下电缆终端,AC1kV,4×50+1×25,5芯,户内终端,冷缩,铜 | 套 | 8 | - |  |  | 2022-05-15 | 买方指定仓库地面交货 | 800992384 | 310011675900100
|  | 配网工程 | 鄂尔多斯供电分公司 | 鄂局达拉特供电分局 | 鄂尔多斯市达拉特旗2022年城镇老旧小区供电设施改造项目鄂尔多斯市达拉特旗2022年城镇老旧小区供电设施改造项目核算单体 | 装置性材料 | 35kV及以下电缆终端 | 35kV及以下电缆终端,AC1kV,4×35+1×16,5芯,户内终端,冷缩,铜 | 套 | 80 | - |  |  | 2022-05-15 | 买方指定仓库地面交货 | 800992363 | 310011675900110
|  | 配网工程 | 鄂尔多斯供电分公司 | 鄂局达拉特供电分局 | 鄂尔多斯市达拉特旗2022年城镇老旧小区供电设施改造项目鄂尔多斯市达拉特旗2022年城镇老旧小区供电设施改造项目核算单体 | 装置性材料 | 35kV及以下电缆终端 | 10kV电缆终端,3×95,户外终端,冷缩,铜 | 套 | 1 | - |  |  | 2022-05-15 | 买方指定仓库地面交货 | 800045903 | 310011676000070
|  | 配网工程 | 鄂尔多斯供电分公司 | 鄂局东胜供电分局 | 鄂尔多斯市东胜区2022年城镇老旧小区供电设施改造项目鄂尔多斯市东胜区2022年城镇老旧小区供电设施改造项目核算单体 | 装置性材料 | 35kV及以下电缆终端 | 35kV及以下电缆终端,0.6/1KV,4*240+1*120,5芯,户内终端, | 套 | 3 | - |  |  | 2022-05-15 | 买方指定仓库地面交货 | 801010552 | 310011673000360
|  | 配网工程 | 鄂尔多斯供电分公司 | 鄂局东胜供电分局 | 鄂尔多斯市东胜区2022年城镇老旧小区供电设施改造项目鄂尔多斯市东胜区2022年城镇老旧小区供电设施改造项目核算单体 | 装置性材料 | 35kV及以下电缆终端 | 35kV及以下电缆终端,0.6/1KV,4*95+1*50,5芯,户内终端,冷缩 | 套 | 72 | - |  |  | 2022-05-15 | 买方指定仓库地面交货 | 801010551 | 310011673000370
|  | 配网工程 | 鄂尔多斯供电分公司 | 鄂局东胜供电分局 | 鄂尔多斯市东胜区2022年城镇老旧小区供电设施改造项目鄂尔多斯市东胜区2022年城镇老旧小区供电设施改造项目核算单体 | 装置性材料 | 35kV及以下电缆终端 | 10kV电缆终端,3×70,户内终端,冷缩,铜 | 套 | 1 | - |  |  | 2022-05-15 | 买方指定仓库地面交货 | 800045880 | 310011673000420
|  | 配网工程 | 鄂尔多斯供电分公司 | 鄂局东胜供电分局 | 鄂尔多斯市东胜区2022年城镇老旧小区供电设施改造项目鄂尔多斯市东胜区2022年城镇老旧小区供电设施改造项目核算单体 | 装置性材料 | 35kV及以下电缆终端 | 35kV及以下电缆终端,0.6/1KV,4*185+1*95,5芯,户内终端,冷 | 套 | 16 | - |  |  | 2022-05-15 | 买方指定仓库地面交货 | 801010575 | 310011673000430
|  | 配网工程 | 鄂尔多斯供电分公司 | 鄂局东胜供电分局 | 鄂尔多斯市东胜区2022年城镇老旧小区供电设施改造项目鄂尔多斯市东胜区2022年城镇老旧小区供电设施改造项目核算单体 | 装置性材料 | 35kV及以下电缆中间接头 | 1kV电缆中间接头,4×70,直通接头,冷缩,铜 | 套 | 5 | - |  |  | 2022-05-15 | 买方指定仓库地面交货 | 800038937 | 310011673000070
|  | 配网工程 | 鄂尔多斯供电分公司 | 鄂局东胜供电分局 | 鄂尔多斯市东胜区2022年城镇老旧小区供电设施改造项目鄂尔多斯市东胜区2022年城镇老旧小区供电设施改造项目核算单体 | 装置性材料 | 35kV及以下电缆终端 | 35kV及以下电缆终端,AC1kV,4*150+1*70,5芯,户内终端,冷缩, | 套 | 26 | - |  |  | 2022-05-15 | 买方指定仓库地面交货 | 801010477 | 310011673000080
|  | 配网工程 | 鄂尔多斯供电分公司 | 鄂局东胜供电分局 | 鄂尔多斯市东胜区2022年城镇老旧小区供电设施改造项目鄂尔多斯市东胜区2022年城镇老旧小区供电设施改造项目核算单体 | 装置性材料 | 35kV及以下电缆终端 | 35kV及以下电缆终端,AC1kV,4*95+1*50,5芯,户外终端,冷缩,铜 | 套 | 7 | - |  |  | 2022-05-15 | 买方指定仓库地面交货 | 801005549 | 310011673000090
|  | 配网工程 | 鄂尔多斯供电分公司 | 鄂局东胜供电分局 | 鄂尔多斯市东胜区2022年城镇老旧小区供电设施改造项目鄂尔多斯市东胜区2022年城镇老旧小区供电设施改造项目核算单体 | 装置性材料 | 35kV及以下电缆终端 | 35kV及以下电缆终端,AC1kV,4×50+1×25,5芯,户内终端,冷缩,铜 | 套 | 324 | - |  |  | 2022-05-15 | 买方指定仓库地面交货 | 800992384 | 310011673000100
|  | 配网工程 | 鄂尔多斯供电分公司 | 鄂局东胜供电分局 | 鄂尔多斯市东胜区2022年城镇老旧小区供电设施改造项目鄂尔多斯市东胜区2022年城镇老旧小区供电设施改造项目核算单体 | 装置性材料 | 35kV及以下电缆终端 | 35kV及以下电缆终端,AC1kV,4×50+1×25,5芯,户外终端,冷缩,铜 | 套 | 2 | - |  |  | 2022-05-15 | 买方指定仓库地面交货 | 801010466 | 310011673000110
|  | 配网工程 | 鄂尔多斯供电分公司 | 鄂局东胜供电分局 | 鄂尔多斯市东胜区2022年城镇老旧小区供电设施改造项目鄂尔多斯市东胜区2022年城镇老旧小区供电设施改造项目核算单体 | 装置性材料 | 35kV及以下电缆终端 | 35kV及以下电缆终端,AC1kV,4×25+1×16,5芯,户内终端,冷缩,铜 | 套 | 416 | - |  |  | 2022-05-15 | 买方指定仓库地面交货 | 801005445 | 310011673000120
|  | 配网工程 | 鄂尔多斯供电分公司 | 鄂局东胜供电分局 | 鄂尔多斯市东胜区35kV铜川变915团结二回线配变改造工程等26项工程鄂尔多斯市东胜区35kV铜川变915团结二回线配变改造工程等26项工程核算单体 | 装置性材料 | 35kV及以下电缆终端 | 10kV电缆终端,3×70,户内终端,冷缩,铜 | 套 | 33 | - |  |  | 2022-05-15 | 买方指定仓库地面交货 | 800045880 | 310011604900210
|  | 配网工程 | 鄂尔多斯供电分公司 | 鄂局东胜供电分局 | 鄂尔多斯市东胜区35kV铜川变915团结二回线配变改造工程等26项工程鄂尔多斯市东胜区35kV铜川变915团结二回线配变改造工程等26项工程核算单体 | 装置性材料 | 35kV及以下电缆终端 | 10kV电缆终端,3×95,户内终端,冷缩,铜 | 套 | 16 | - |  |  | 2022-05-15 | 买方指定仓库地面交货 | 800045858 | 310011604900220
|  | 配网工程 | 鄂尔多斯供电分公司 | 鄂局东胜供电分局 | 鄂尔多斯市东胜区35kV铜川变915团结二回线配变改造工程等26项工程鄂尔多斯市东胜区35kV铜川变915团结二回线配变改造工程等26项工程核算单体 | 装置性材料 | 35kV及以下电缆终端 | 10kV电缆终端,3×120,户内终端,冷缩,铜 | 套 | 8 | - |  |  | 2022-05-15 | 买方指定仓库地面交货 | 800045879 | 310011604900230
|  | 配网工程 | 鄂尔多斯供电分公司 | 鄂局东胜供电分局 | 鄂尔多斯市东胜区35kV铜川变915团结二回线配变改造工程等26项工程鄂尔多斯市东胜区35kV铜川变915团结二回线配变改造工程等26项工程核算单体 | 装置性材料 | 35kV及以下电缆终端 | 10kV电缆终端,3×150,户内终端,冷缩,铜 | 套 | 3 | - |  |  | 2022-05-15 | 买方指定仓库地面交货 | 800045878 | 310011604900240
|  | 配网工程 | 鄂尔多斯供电分公司 | 鄂局东胜供电分局 | 鄂尔多斯市东胜区35kV铜川变915团结二回线配变改造工程等26项工程鄂尔多斯市东胜区35kV铜川变915团结二回线配变改造工程等26项工程核算单体 | 装置性材料 | 35kV及以下电缆终端 | 10kV电缆终端,3×185,户内终端,冷缩,铜 | 套 | 5 | - |  |  | 2022-05-15 | 买方指定仓库地面交货 | 800045877 | 310011604900250
|  | 配网工程 | 鄂尔多斯供电分公司 | 鄂局东胜供电分局 | 鄂尔多斯市东胜区35kV铜川变915团结二回线配变改造工程等26项工程鄂尔多斯市东胜区35kV铜川变915团结二回线配变改造工程等26项工程核算单体 | 装置性材料 | 35kV及以下电缆终端 | 10kV电缆终端,3×240,户内终端,冷缩,铜 | 套 | 61 | - |  |  | 2022-05-15 | 买方指定仓库地面交货 | 800045876 | 310011604900260
|  | 配网工程 | 鄂尔多斯供电分公司 | 鄂局东胜供电分局 | 鄂尔多斯市东胜区35kV铜川变915团结二回线配变改造工程等26项工程鄂尔多斯市东胜区35kV铜川变915团结二回线配变改造工程等26项工程核算单体 | 装置性材料 | 35kV及以下电缆终端 | 10kV电缆终端,3×300,户内终端,冷缩,铜 | 套 | 14 | - |  |  | 2022-05-15 | 买方指定仓库地面交货 | 800045857 | 310011604900270
|  | 配网工程 | 鄂尔多斯供电分公司 | 鄂局东胜供电分局 | 鄂尔多斯市东胜区35kV铜川变915团结二回线配变改造工程等26项工程鄂尔多斯市东胜区35kV铜川变915团结二回线配变改造工程等26项工程核算单体 | 装置性材料 | 35kV及以下电缆终端 | 10kV电缆终端,3×400,户内终端,冷缩,铜 | 套 | 39 | - |  |  | 2022-05-15 | 买方指定仓库地面交货 | 800045820 | 310011604900280
|  | 配网工程 | 鄂尔多斯供电分公司 | 鄂局东胜供电分局 | 鄂尔多斯市东胜区35kV铜川变915团结二回线配变改造工程等26项工程鄂尔多斯市东胜区35kV铜川变915团结二回线配变改造工程等26项工程核算单体 | 装置性材料 | 35kV及以下电缆终端 | 10kV电缆终端,3×70,户外终端,冷缩,铜 | 套 | 8 | - |  |  | 2022-05-15 | 买方指定仓库地面交货 | 800045904 | 310011604900290
|  | 配网工程 | 鄂尔多斯供电分公司 | 鄂局东胜供电分局 | 鄂尔多斯市东胜区35kV铜川变915团结二回线配变改造工程等26项工程鄂尔多斯市东胜区35kV铜川变915团结二回线配变改造工程等26项工程核算单体 | 装置性材料 | 35kV及以下电缆终端 | 10kV电缆终端,3×95,户外终端,冷缩,铜 | 套 | 1 | - |  |  | 2022-05-15 | 买方指定仓库地面交货 | 800045903 | 310011604900300
|  | 配网工程 | 鄂尔多斯供电分公司 | 鄂局东胜供电分局 | 鄂尔多斯市东胜区35kV铜川变915团结二回线配变改造工程等26项工程鄂尔多斯市东胜区35kV铜川变915团结二回线配变改造工程等26项工程核算单体 | 装置性材料 | 35kV及以下电缆终端 | 10kV电缆终端,3×120,户外终端,冷缩,铜 | 套 | 2 | - |  |  | 2022-05-15 | 买方指定仓库地面交货 | 800045902 | 310011604900310
|  | 配网工程 | 鄂尔多斯供电分公司 | 鄂局东胜供电分局 | 鄂尔多斯市东胜区35kV铜川变915团结二回线配变改造工程等26项工程鄂尔多斯市东胜区35kV铜川变915团结二回线配变改造工程等26项工程核算单体 | 装置性材料 | 35kV及以下电缆终端 | 10kV电缆终端,3×240,户外终端,冷缩,铜 | 套 | 17 | - |  |  | 2022-05-15 | 买方指定仓库地面交货 | 800045915 | 310011604900320
|  | 配网工程 | 鄂尔多斯供电分公司 | 鄂局东胜供电分局 | 鄂尔多斯市东胜区35kV铜川变915团结二回线配变改造工程等26项工程鄂尔多斯市东胜区35kV铜川变915团结二回线配变改造工程等26项工程核算单体 | 装置性材料 | 35kV及以下电缆终端 | 10kV电缆终端,3×400,户外终端,冷缩,铜 | 套 | 7 | - |  |  | 2022-05-15 | 买方指定仓库地面交货 | 800045818 | 310011604900330
|  | 配网工程 | 鄂尔多斯供电分公司 | 鄂局东胜供电分局 | 鄂尔多斯市东胜区35kV铜川变915团结二回线配变改造工程等26项工程鄂尔多斯市东胜区35kV铜川变915团结二回线配变改造工程等26项工程核算单体 | 装置性材料 | 35kV及以下电缆中间接头 | 10kV电缆中间接头,3×70,直通接头,冷缩,铜 | 套 | 1 | - |  |  | 2022-05-15 | 买方指定仓库地面交货 | 800045562 | 310011604900340
|  | 配网工程 | 鄂尔多斯供电分公司 | 鄂局东胜供电分局 | 鄂尔多斯市东胜区35kV铜川变915团结二回线配变改造工程等26项工程鄂尔多斯市东胜区35kV铜川变915团结二回线配变改造工程等26项工程核算单体 | 装置性材料 | 35kV及以下电缆中间接头 | 10kV电缆中间接头,3×95,直通接头,冷缩,铜 | 套 | 3 | - |  |  | 2022-05-15 | 买方指定仓库地面交货 | 800045551 | 310011604900350
|  | 配网工程 | 鄂尔多斯供电分公司 | 鄂局东胜供电分局 | 鄂尔多斯市东胜区35kV铜川变915团结二回线配变改造工程等26项工程鄂尔多斯市东胜区35kV铜川变915团结二回线配变改造工程等26项工程核算单体 | 装置性材料 | 35kV及以下电缆中间接头 | 10kV电缆中间接头,3×240,直通接头,冷缩,铜 | 套 | 3 | - |  |  | 2022-05-15 | 买方指定仓库地面交货 | 800045586 | 310011604900360
|  | 配网工程 | 鄂尔多斯供电分公司 | 鄂局东胜供电分局 | 鄂尔多斯市东胜区35kV铜川变915团结二回线配变改造工程等26项工程鄂尔多斯市东胜区35kV铜川变915团结二回线配变改造工程等26项工程核算单体 | 装置性材料 | 35kV及以下电缆中间接头 | 10kV电缆中间接头,3×300,直通接头,冷缩,铜 | 套 | 2 | - |  |  | 2022-05-15 | 买方指定仓库地面交货 | 800045609 | 310011604900370
|  | 配网工程 | 鄂尔多斯供电分公司 | 鄂局东胜供电分局 | 鄂尔多斯市东胜区35kV铜川变915团结二回线配变改造工程等26项工程鄂尔多斯市东胜区35kV铜川变915团结二回线配变改造工程等26项工程核算单体 | 装置性材料 | 35kV及以下电缆中间接头 | 10kV电缆中间接头,3×400,直通接头,冷缩,铜 | 套 | 13 | - |  |  | 2022-05-15 | 买方指定仓库地面交货 | 800045607 | 310011604900380
|  | 配网工程 | 鄂尔多斯供电分公司 | 鄂局东胜供电分局 | 鄂尔多斯市东胜区35kV铜川变915团结二回线配变改造工程等26项工程鄂尔多斯市东胜区35kV铜川变915团结二回线配变改造工程等26项工程核算单体 | 装置性材料 | 35kV及以下电缆终端 | 1kV电缆终端,4×70,户内终端,冷缩,铜 | 套 | 12 | - |  |  | 2022-05-15 | 买方指定仓库地面交货 | 800041829 | 310011604900390
|  | 配网工程 | 鄂尔多斯供电分公司 | 鄂局东胜供电分局 | 鄂尔多斯市东胜区35kV铜川变915团结二回线配变改造工程等26项工程鄂尔多斯市东胜区35kV铜川变915团结二回线配变改造工程等26项工程核算单体 | 装置性材料 | 35kV及以下电缆终端 | 1kV电缆终端,4×150,户内终端,冷缩,铜 | 套 | 15 | - |  |  | 2022-05-15 | 买方指定仓库地面交货 | 800038429 | 310011604900400
|  | 配网工程 | 鄂尔多斯供电分公司 | 鄂局东胜供电分局 | 鄂尔多斯市东胜区35kV铜川变915团结二回线配变改造工程等26项工程鄂尔多斯市东胜区35kV铜川变915团结二回线配变改造工程等26项工程核算单体 | 装置性材料 | 35kV及以下电缆终端 | 1kV电缆终端,4×240,户内终端,冷缩,铜 | 套 | 5 | - |  |  | 2022-05-15 | 买方指定仓库地面交货 | 800045759 | 310011604900410
|  | 配网工程 | 鄂尔多斯供电分公司 | 鄂局东胜供电分局 | 鄂尔多斯市东胜区35kV铜川变915团结二回线配变改造工程等26项工程鄂尔多斯市东胜区35kV铜川变915团结二回线配变改造工程等26项工程核算单体 | 装置性材料 | 35kV及以下电缆终端 | 1kV电缆终端,4×70,户外终端,冷缩,铜 | 套 | 5 | - |  |  | 2022-05-15 | 买方指定仓库地面交货 | 800038942 | 310011604900420
|  | 配网工程 | 鄂尔多斯供电分公司 | 鄂局东胜供电分局 | 鄂尔多斯市东胜区35kV铜川变915团结二回线配变改造工程等26项工程鄂尔多斯市东胜区35kV铜川变915团结二回线配变改造工程等26项工程核算单体 | 装置性材料 | 35kV及以下电缆终端 | 1kV电缆终端,4×150,户外终端,冷缩,铜 | 套 | 5 | - |  |  | 2022-05-15 | 买方指定仓库地面交货 | 800045856 | 310011604900430
|  | 配网工程 | 鄂尔多斯供电分公司 | 鄂局东胜供电分局 | 鄂尔多斯市东胜区35kV铜川变915团结二回线配变改造工程等26项工程鄂尔多斯市东胜区35kV铜川变915团结二回线配变改造工程等26项工程核算单体 | 装置性材料 | 35kV及以下电缆终端 | 1kV电缆终端,4×240,户外终端,冷缩,铜 | 套 | 1 | - |  |  | 2022-05-15 | 买方指定仓库地面交货 | 800039463 | 310011604900440
|  | 配网工程 | 鄂尔多斯供电分公司 | 鄂局东胜铁西供电分局 | 鄂尔多斯市东胜区（铁西）110kV铁西变K913团结路一回线改造等16项工程鄂尔多斯市东胜区（铁西）110kV铁西变K913团结路一回线改造等16项工程核算 | 装置性材料 | 35kV及以下电缆终端 | 1kV电缆终端,4×240,户外终端,冷缩,铜 | 套 | 2 | - |  |  | 2022-05-15 | 买方指定仓库地面交货 | 800039463 | 310011611400430
|  | 配网工程 | 鄂尔多斯供电分公司 | 鄂局东胜铁西供电分局 | 鄂尔多斯市东胜区（铁西）110kV铁西变K913团结路一回线改造等16项工程鄂尔多斯市东胜区（铁西）110kV铁西变K913团结路一回线改造等16项工程核算 | 装置性材料 | 35kV及以下电缆终端 | 1kV电缆终端,4×95,户外终端,冷缩,铜 | 套 | 64 | - |  |  | 2022-05-15 | 买方指定仓库地面交货 | 800038428 | 310011611400440
|  | 配网工程 | 鄂尔多斯供电分公司 | 鄂局东胜铁西供电分局 | 鄂尔多斯市东胜区（铁西）110kV铁西变K913团结路一回线改造等16项工程鄂尔多斯市东胜区（铁西）110kV铁西变K913团结路一回线改造等16项工程核算 | 装置性材料 | 35kV及以下电缆终端 | 1kV电缆终端,4×35,户外终端,冷缩,铝 | 套 | 60 | - |  |  | 2022-05-15 | 买方指定仓库地面交货 | 800038478 | 310011611400450
|  | 配网工程 | 鄂尔多斯供电分公司 | 鄂局东胜铁西供电分局 | 鄂尔多斯市东胜区（铁西）110kV铁西变K913团结路一回线改造等16项工程鄂尔多斯市东胜区（铁西）110kV铁西变K913团结路一回线改造等16项工程核算 | 装置性材料 | 35kV及以下电缆终端 | 10kV电缆终端,3×300,户内终端,冷缩,铜 | 套 | 2 | - |  |  | 2022-05-15 | 买方指定仓库地面交货 | 800045857 | 310011611400460
|  | 配网工程 | 鄂尔多斯供电分公司 | 鄂局东胜铁西供电分局 | 鄂尔多斯市东胜区（铁西）110kV铁西变K913团结路一回线改造等16项工程鄂尔多斯市东胜区（铁西）110kV铁西变K913团结路一回线改造等16项工程核算 | 装置性材料 | 35kV及以下电缆终端 | 10kV电缆终端,3×400,户内终端,冷缩,铜 | 套 | 1 | - |  |  | 2022-05-15 | 买方指定仓库地面交货 | 800045820 | 310011611400470
|  | 配网工程 | 鄂尔多斯供电分公司 | 鄂局东胜铁西供电分局 | 鄂尔多斯市东胜区（铁西）110kV铁西变K913团结路一回线改造等16项工程鄂尔多斯市东胜区（铁西）110kV铁西变K913团结路一回线改造等16项工程核算 | 装置性材料 | 35kV及以下电缆中间接头 | 10kV电缆中间接头,3×300,直通接头,冷缩,铜 | 套 | 2 | - |  |  | 2022-05-15 | 买方指定仓库地面交货 | 800045609 | 310011611400480
|  | 配网工程 | 鄂尔多斯供电分公司 | 鄂局东胜铁西供电分局 | 鄂尔多斯市东胜区（铁西）110kV铁西变K913团结路一回线改造等16项工程鄂尔多斯市东胜区（铁西）110kV铁西变K913团结路一回线改造等16项工程核算 | 装置性材料 | 35kV及以下电缆终端 | 10kV电缆终端,3×185,户外终端,冷缩,铝 | 套 | 2 | - |  |  | 2022-05-15 | 买方指定仓库地面交货 | 800038480 | 310011611400490
|  | 配网工程 | 鄂尔多斯供电分公司 | 鄂局东胜铁西供电分局 | 鄂尔多斯市东胜区（铁西）110kV铁西变K913团结路一回线改造等16项工程鄂尔多斯市东胜区（铁西）110kV铁西变K913团结路一回线改造等16项工程核算 | 装置性材料 | 35kV及以下电缆终端 | 35kV及以下电缆终端,AC10kV,300mm2,3芯,户外终端,冷缩,铜,通 | 套 | 2 | - |  |  | 2022-05-15 | 买方指定仓库地面交货 | 801009381 | 310011611400500
|  | 配网工程 | 鄂尔多斯供电分公司 | 鄂局东胜铁西供电分局 | 鄂尔多斯市东胜区（铁西）110kV铁西变K913团结路一回线改造等16项工程鄂尔多斯市东胜区（铁西）110kV铁西变K913团结路一回线改造等16项工程核算 | 装置性材料 | 35kV及以下电缆终端 | 10kV电缆终端,3×400,户外终端,冷缩,铜 | 套 | 1 | - |  |  | 2022-05-15 | 买方指定仓库地面交货 | 800045818 | 310011611400510
|  | 配网工程 | 鄂尔多斯供电分公司 | 鄂局鄂托克供电分局 | 鄂尔多斯市鄂托克旗110kV乌兰变913乌镇东线改造等2项工程鄂尔多斯市鄂托克旗110kV乌兰变913乌镇东线改造等2项工程核算单体 | 装置性材料 | 35kV及以下电缆终端 | 10kV电缆终端,3×300,户内终端,冷缩,铜 | 套 | 12 | - |  |  | 2022-05-15 | 买方指定仓库地面交货 | 800045857 | 310011593500010
|  | 配网工程 | 鄂尔多斯供电分公司 | 鄂局鄂托克供电分局 | 鄂尔多斯市鄂托克旗110kV乌兰变913乌镇东线改造等2项工程鄂尔多斯市鄂托克旗110kV乌兰变913乌镇东线改造等2项工程核算单体 | 装置性材料 | 35kV及以下电缆终端 | 10kV电缆终端,3×300,户外终端,冷缩,铜 | 套 | 2 | - |  |  | 2022-05-15 | 买方指定仓库地面交货 | 800045900 | 310011593500020
|  | 配网工程 | 鄂尔多斯供电分公司 | 鄂局鄂托克供电分局 | 鄂尔多斯市鄂托克旗110kV乌兰变913乌镇东线改造等2项工程鄂尔多斯市鄂托克旗110kV乌兰变913乌镇东线改造等2项工程核算单体 | 装置性材料 | 35kV及以下电缆终端 | 10kV电缆终端,3×240,户内终端,冷缩,铝 | 套 | 5 | - |  |  | 2022-05-15 | 买方指定仓库地面交货 | 800045721 | 310011593500030
|  | 配网工程 | 鄂尔多斯供电分公司 | 鄂局鄂托克供电分局 | 鄂尔多斯市鄂托克旗110kV乌兰变913乌镇东线改造等2项工程鄂尔多斯市鄂托克旗110kV乌兰变913乌镇东线改造等2项工程核算单体 | 装置性材料 | 35kV及以下电缆中间接头 | 10kV电缆中间接头,3×300,直通接头,冷缩,铜 | 套 | 1 | - |  |  | 2022-05-15 | 买方指定仓库地面交货 | 800045609 | 310011593500040
|  | 配网工程 | 鄂尔多斯供电分公司 | 鄂局鄂托克供电分局 | 鄂尔多斯市鄂托克旗110kV乌兰变913乌镇东线改造等2项工程鄂尔多斯市鄂托克旗110kV乌兰变913乌镇东线改造等2项工程核算单体 | 装置性材料 | 35kV及以下电缆中间接头 | 10kV电缆中间接头,3×240,直通接头,冷缩,铝 | 套 | 2 | - |  |  | 2022-05-15 | 买方指定仓库地面交货 | 800045583 | 310011593500050
|  | 配网工程 | 鄂尔多斯供电分公司 | 鄂局鄂托克供电分局 | 鄂尔多斯市鄂托克旗110kV乌兰变913乌镇东线改造等2项工程鄂尔多斯市鄂托克旗110kV乌兰变913乌镇东线改造等2项工程核算单体 | 装置性材料 | 电缆接头防爆盒 | 电缆接头防爆盒,3*300 | 套 | 1 | - |  |  | 2022-05-15 | 买方指定仓库地面交货 | 801001509 | 310011593500060
|  | 配网工程 | 鄂尔多斯供电分公司 | 鄂局鄂托克供电分局 | 鄂尔多斯市鄂托克旗110kV乌兰变913乌镇东线改造等2项工程鄂尔多斯市鄂托克旗110kV乌兰变913乌镇东线改造等2项工程核算单体 | 装置性材料 | 电缆接头防爆盒 | 电缆接头防爆盒,通用,3*240 | 套 | 2 | - |  |  | 2022-05-15 | 买方指定仓库地面交货 | 801009654 | 310011593500090
|  | 配网工程 | 鄂尔多斯供电分公司 | 鄂局康巴什供电分局 | 鄂尔多斯市康巴什区110kV景观河变927满世尚都线改造等11项工程鄂尔多斯市康巴什区110kV景观河变927满世尚都线改造等11项工程核算单体 | 装置性材料 | 35kV及以下电缆终端 | 10kV电缆终端,3×400,户外终端,冷缩,铜 | 套 | 2 | - |  |  | 2022-05-15 | 买方指定仓库地面交货 | 800045818 | 310011608800020
|  | 配网工程 | 鄂尔多斯供电分公司 | 鄂局康巴什供电分局 | 鄂尔多斯市康巴什区110kV景观河变927满世尚都线改造等11项工程鄂尔多斯市康巴什区110kV景观河变927满世尚都线改造等11项工程核算单体 | 装置性材料 | 35kV及以下电缆终端 | 10kV电缆终端,3×400,户内终端,冷缩,铜 | 套 | 8 | - |  |  | 2022-05-15 | 买方指定仓库地面交货 | 800045820 | 310011608800030
|  | 配网工程 | 鄂尔多斯供电分公司 | 鄂局康巴什供电分局 | 鄂尔多斯市康巴什区110kV景观河变927满世尚都线改造等11项工程鄂尔多斯市康巴什区110kV景观河变927满世尚都线改造等11项工程核算单体 | 装置性材料 | 35kV及以下电缆终端 | 10kV电缆终端,3×300,户内终端,冷缩,铜 | 套 | 3 | - |  |  | 2022-05-15 | 买方指定仓库地面交货 | 800045857 | 310011608800040
|  | 配网工程 | 鄂尔多斯供电分公司 | 鄂局康巴什供电分局 | 鄂尔多斯市康巴什区110kV景观河变927满世尚都线改造等11项工程鄂尔多斯市康巴什区110kV景观河变927满世尚都线改造等11项工程核算单体 | 装置性材料 | 电缆中间热熔接头 | 电缆中间热熔接头,3*400,铜 | 套 | 6 | - |  |  | 2022-05-15 | 买方指定仓库地面交货 | 800999391 | 310011608800050
|  | 配网工程 | 鄂尔多斯供电分公司 | 鄂局康巴什供电分局 | 鄂尔多斯市康巴什区110kV景观河变927满世尚都线改造等11项工程鄂尔多斯市康巴什区110kV景观河变927满世尚都线改造等11项工程核算单体 | 装置性材料 | 电缆中间热熔接头 | 电缆中间热熔接头,3*300,铜 | 套 | 1 | - |  |  | 2022-05-15 | 买方指定仓库地面交货 | 800999390 | 310011608800060
|  | 配网工程 | 鄂尔多斯供电分公司 | 鄂局康巴什供电分局 | 鄂尔多斯市康巴什区110kV景观河变927满世尚都线改造等11项工程鄂尔多斯市康巴什区110kV景观河变927满世尚都线改造等11项工程核算单体 | 装置性材料 | 35kV及以下电缆终端 | 10kV电缆终端,3×400,户内终端,冷缩,铜 | 套 | 29 | - |  |  | 2022-05-15 | 买方指定仓库地面交货 | 800045820 | 310011608900040
|  | 配网工程 | 鄂尔多斯供电分公司 | 鄂局康巴什供电分局 | 鄂尔多斯市康巴什区110kV景观河变927满世尚都线改造等11项工程鄂尔多斯市康巴什区110kV景观河变927满世尚都线改造等11项工程核算单体 | 装置性材料 | 35kV及以下电缆终端 | 10kV电缆终端,3×400,户外终端,冷缩,铜 | 套 | 1 | - |  |  | 2022-05-15 | 买方指定仓库地面交货 | 800045818 | 310011608900050
|  | 配网工程 | 鄂尔多斯供电分公司 | 鄂局康巴什供电分局 | 鄂尔多斯市康巴什区110kV景观河变927满世尚都线改造等11项工程鄂尔多斯市康巴什区110kV景观河变927满世尚都线改造等11项工程核算单体 | 装置性材料 | 35kV及以下电缆终端 | 10kV电缆终端,3×300,户内终端,冷缩,铜 | 套 | 6 | - |  |  | 2022-05-15 | 买方指定仓库地面交货 | 800045857 | 310011608900060
|  | 配网工程 | 鄂尔多斯供电分公司 | 鄂局康巴什供电分局 | 鄂尔多斯市康巴什区110kV景观河变927满世尚都线改造等11项工程鄂尔多斯市康巴什区110kV景观河变927满世尚都线改造等11项工程核算单体 | 装置性材料 | 35kV及以下电缆终端 | 10kV电缆终端,3×240,户内终端,冷缩,铜 | 套 | 3 | - |  |  | 2022-05-15 | 买方指定仓库地面交货 | 800045876 | 310011608900070
|  | 配网工程 | 鄂尔多斯供电分公司 | 鄂局康巴什供电分局 | 鄂尔多斯市康巴什区110kV景观河变927满世尚都线改造等11项工程鄂尔多斯市康巴什区110kV景观河变927满世尚都线改造等11项工程核算单体 | 装置性材料 | 35kV及以下电缆终端 | 10kV电缆终端,3×70,户内终端,冷缩,铜 | 套 | 1 | - |  |  | 2022-05-15 | 买方指定仓库地面交货 | 800045880 | 310011608900080
|  | 配网工程 | 鄂尔多斯供电分公司 | 鄂局康巴什供电分局 | 鄂尔多斯市康巴什区110kV景观河变927满世尚都线改造等11项工程鄂尔多斯市康巴什区110kV景观河变927满世尚都线改造等11项工程核算单体 | 装置性材料 | 35kV及以下电缆终端 | 10kV电缆终端,3×50,户内终端,冷缩,铜 | 套 | 4 | - |  |  | 2022-05-15 | 买方指定仓库地面交货 | 800045881 | 310011608900090
|  | 配网工程 | 鄂尔多斯供电分公司 | 鄂局康巴什供电分局 | 鄂尔多斯市康巴什区110kV景观河变927满世尚都线改造等11项工程鄂尔多斯市康巴什区110kV景观河变927满世尚都线改造等11项工程核算单体 | 装置性材料 | 35kV及以下电缆终端 | 10kV电缆终端,3×50,户外终端,冷缩,铜 | 套 | 2 | - |  |  | 2022-05-15 | 买方指定仓库地面交货 | 800045905 | 310011608900100
|  | 配网工程 | 鄂尔多斯供电分公司 | 鄂局康巴什供电分局 | 鄂尔多斯市康巴什区110kV景观河变927满世尚都线改造等11项工程鄂尔多斯市康巴什区110kV景观河变927满世尚都线改造等11项工程核算单体 | 装置性材料 | 35kV及以下电缆终端 | 10kV电缆终端,3×300,户内终端,冷缩,铝 | 套 | 4 | - |  |  | 2022-05-15 | 买方指定仓库地面交货 | 800042407 | 310011608900110
|  | 配网工程 | 鄂尔多斯供电分公司 | 鄂局康巴什供电分局 | 鄂尔多斯市康巴什区110kV景观河变927满世尚都线改造等11项工程鄂尔多斯市康巴什区110kV景观河变927满世尚都线改造等11项工程核算单体 | 装置性材料 | 35kV及以下电缆终端 | 10kV电缆终端,3×70,户内终端,冷缩,铝 | 套 | 1 | - |  |  | 2022-05-15 | 买方指定仓库地面交货 | 800042401 | 310011608900120
|  | 配网工程 | 鄂尔多斯供电分公司 | 鄂局康巴什供电分局 | 鄂尔多斯市康巴什区110kV景观河变927满世尚都线改造等11项工程鄂尔多斯市康巴什区110kV景观河变927满世尚都线改造等11项工程核算单体 | 装置性材料 | 35kV及以下电缆终端 | 10kV电缆终端,3×95,户内终端,冷缩,铝 | 套 | 1 | - |  |  | 2022-05-15 | 买方指定仓库地面交货 | 800045745 | 310011608900130
|  | 配网工程 | 鄂尔多斯供电分公司 | 鄂局康巴什供电分局 | 鄂尔多斯市康巴什区110kV景观河变927满世尚都线改造等11项工程鄂尔多斯市康巴什区110kV景观河变927满世尚都线改造等11项工程核算单体 | 装置性材料 | 电缆中间热熔接头 | 电缆中间热熔接头,3*400,铜 | 套 | 9 | - |  |  | 2022-05-15 | 买方指定仓库地面交货 | 800999391 | 310011608900140
|  | 配网工程 | 鄂尔多斯供电分公司 | 鄂局康巴什供电分局 | 鄂尔多斯市康巴什区110kV景观河变927满世尚都线改造等11项工程鄂尔多斯市康巴什区110kV景观河变927满世尚都线改造等11项工程核算单体 | 装置性材料 | 电缆中间热熔接头 | 电缆中间热熔接头,3*300,铜 | 套 | 3 | - |  |  | 2022-05-15 | 买方指定仓库地面交货 | 800999390 | 310011608900150
|  | 配网工程 | 鄂尔多斯供电分公司 | 鄂局康巴什供电分局 | 鄂尔多斯市康巴什区110kV景观河变927满世尚都线改造等11项工程鄂尔多斯市康巴什区110kV景观河变927满世尚都线改造等11项工程核算单体 | 装置性材料 | 电缆中间热熔接头 | 电缆中间热熔接头,3*240MM2,铜 | 套 | 1 | - |  |  | 2022-05-15 | 买方指定仓库地面交货 | 801009697 | 310011608900250
|  | 配网工程 | 鄂尔多斯供电分公司 | 鄂局伊金霍洛旗供电分局 | 鄂尔多斯市伊金霍洛旗110kV南郊变电站新建送出工程等12项工程鄂尔多斯市伊金霍洛旗110kV南郊变电站新建送出工程等12项工程核算单体 | 装置性材料 | 35kV及以下电缆终端 | 10kV电缆终端,3×400,户内终端,冷缩,铜 | 套 | 20 | - |  |  | 2022-05-15 | 买方指定仓库地面交货 | 800045820 | 310011570101410
|  | 配网工程 | 鄂尔多斯供电分公司 | 鄂局伊金霍洛旗供电分局 | 鄂尔多斯市伊金霍洛旗110kV南郊变电站新建送出工程等12项工程鄂尔多斯市伊金霍洛旗110kV南郊变电站新建送出工程等12项工程核算单体 | 装置性材料 | 35kV及以下电缆终端 | 10kV电缆终端,3×300,户内终端,冷缩,铜 | 套 | 9 | - |  |  | 2022-05-15 | 买方指定仓库地面交货 | 800045857 | 310011570101420
|  | 配网工程 | 鄂尔多斯供电分公司 | 鄂局伊金霍洛旗供电分局 | 鄂尔多斯市伊金霍洛旗110kV南郊变电站新建送出工程等12项工程鄂尔多斯市伊金霍洛旗110kV南郊变电站新建送出工程等12项工程核算单体 | 装置性材料 | 35kV及以下电缆终端 | 10kV电缆终端,3×150,户内终端,冷缩,铜 | 套 | 1 | - |  |  | 2022-05-15 | 买方指定仓库地面交货 | 800045878 | 310011570101440
|  | 配网工程 | 鄂尔多斯供电分公司 | 鄂局伊金霍洛旗供电分局 | 鄂尔多斯市伊金霍洛旗110kV南郊变电站新建送出工程等12项工程鄂尔多斯市伊金霍洛旗110kV南郊变电站新建送出工程等12项工程核算单体 | 装置性材料 | 35kV及以下电缆终端 | 10kV电缆终端,3×150,户外终端,冷缩,铜 | 套 | 1 | - |  |  | 2022-05-15 | 买方指定仓库地面交货 | 800045901 | 310011570101450
|  | 配网工程 | 鄂尔多斯供电分公司 | 鄂局伊金霍洛旗供电分局 | 鄂尔多斯市伊金霍洛旗110kV南郊变电站新建送出工程等12项工程鄂尔多斯市伊金霍洛旗110kV南郊变电站新建送出工程等12项工程核算单体 | 装置性材料 | 35kV及以下电缆终端 | 10kV电缆终端,3×50,户内终端,冷缩,铜 | 套 | 7 | - |  |  | 2022-05-15 | 买方指定仓库地面交货 | 800045881 | 310011570101460
|  | 配网工程 | 鄂尔多斯供电分公司 | 鄂局伊金霍洛旗供电分局 | 鄂尔多斯市伊金霍洛旗110kV南郊变电站新建送出工程等12项工程鄂尔多斯市伊金霍洛旗110kV南郊变电站新建送出工程等12项工程核算单体 | 装置性材料 | 35kV及以下电缆终端 | 10kV电缆终端,3×50,户外终端,冷缩,铜 | 套 | 1 | - |  |  | 2022-05-15 | 买方指定仓库地面交货 | 800045905 | 310011570101470
|  | 配网工程 | 鄂尔多斯供电分公司 | 鄂局伊金霍洛旗供电分局 | 鄂尔多斯市伊金霍洛旗110kV南郊变电站新建送出工程等12项工程鄂尔多斯市伊金霍洛旗110kV南郊变电站新建送出工程等12项工程核算单体 | 装置性材料 | 35kV及以下电缆中间接头 | 10kV电缆中间接头,3×400,直通接头,冷缩,铜 | 套 | 37 | - |  |  | 2022-05-15 | 买方指定仓库地面交货 | 800045607 | 310011570101480
|  | 配网工程 | 鄂尔多斯供电分公司 | 鄂局伊金霍洛旗供电分局 | 鄂尔多斯市伊金霍洛旗110kV南郊变电站新建送出工程等12项工程鄂尔多斯市伊金霍洛旗110kV南郊变电站新建送出工程等12项工程核算单体 | 装置性材料 | 35kV及以下电缆中间接头 | 10kV电缆中间接头,3×300,直通接头,冷缩,铜 | 套 | 3 | - |  |  | 2022-05-15 | 买方指定仓库地面交货 | 800045609 | 310011570101490
|  | 配网工程 | 鄂尔多斯供电分公司 | 鄂局伊金霍洛旗供电分局 | 鄂尔多斯市伊金霍洛旗110kV南郊变电站新建送出工程等12项工程鄂尔多斯市伊金霍洛旗110kV南郊变电站新建送出工程等12项工程核算单体 | 装置性材料 | 电缆接头防爆盒 | 电缆接头防爆盒,3*400 | 套 | 37 | - |  |  | 2022-05-15 | 买方指定仓库地面交货 | 800999339 | 310011570101500
|  | 配网工程 | 鄂尔多斯供电分公司 | 鄂局伊金霍洛旗供电分局 | 鄂尔多斯市伊金霍洛旗110kV南郊变电站新建送出工程等12项工程鄂尔多斯市伊金霍洛旗110kV南郊变电站新建送出工程等12项工程核算单体 | 装置性材料 | 电缆接头防爆盒 | 电缆接头防爆盒,3*300 | 套 | 3 | - |  |  | 2022-05-15 | 买方指定仓库地面交货 | 801001509 | 310011570101510
|  | 配网工程 | 鄂尔多斯供电分公司 | 鄂局伊金霍洛旗供电分局 | 鄂尔多斯市伊金霍洛旗110kV南郊变电站新建送出工程等12项工程鄂尔多斯市伊金霍洛旗110kV南郊变电站新建送出工程等12项工程核算单体 | 装置性材料 | 35kV及以下电缆终端 | 1kV电缆终端,4×150,户外终端,冷缩,铜 | 套 | 4 | - |  |  | 2022-05-15 | 买方指定仓库地面交货 | 800045856 | 310011570101550
|  | 配网工程 | 鄂尔多斯供电分公司 | 鄂局伊金霍洛旗供电分局 | 鄂尔多斯市伊金霍洛旗110kV南郊变电站新建送出工程等12项工程鄂尔多斯市伊金霍洛旗110kV南郊变电站新建送出工程等12项工程核算单体 | 装置性材料 | 35kV及以下电缆终端 | 1kV电缆终端,4×150,户内终端,冷缩,铜 | 套 | 4 | - |  |  | 2022-05-15 | 买方指定仓库地面交货 | 800038429 | 310011570101560
|  | 配网工程 | 鄂尔多斯供电分公司 | 鄂局伊金霍洛旗供电分局 | 鄂尔多斯市伊金霍洛旗110kV南郊变电站新建送出工程等12项工程鄂尔多斯市伊金霍洛旗110kV南郊变电站新建送出工程等12项工程核算单体 | 装置性材料 | 35kV及以下电缆终端 | 1kV电缆终端,4×95,户外终端,冷缩,铜 | 套 | 6 | - |  |  | 2022-05-15 | 买方指定仓库地面交货 | 800038428 | 310011570101570
|  | 配网工程 | 乌海供电分公司 | 乌海局配电网建设办公室 | 乌海市2022年城镇老旧小区供电设施改造项目0.4/0.2kV架空（电缆）配电线路工程(新建) | 装置性材料 | 35kV及以下电缆终端 | 1kV电缆终端,4×35,户内终端,冷缩,铜 | 套 | 12 | - |  |  | 2022-05-31 | 买方指定仓库地面交货 | 800038413 | 310011687704050
|  | 配网工程 | 乌海供电分公司 | 乌海局配电网建设办公室 | 乌海市2022年城镇老旧小区供电设施改造项目0.4/0.2kV架空（电缆）配电线路工程(新建) | 装置性材料 | 35kV及以下电缆终端 | 1kV电缆终端,4×70,户内终端,冷缩,铜 | 套 | 4 | - |  |  | 2022-05-31 | 买方指定仓库地面交货 | 800041829 | 310011687704060
|  | 配网工程 | 乌海供电分公司 | 乌海局配电网建设办公室 | 乌海市2022年城镇老旧小区供电设施改造项目0.4/0.2kV架空（电缆）配电线路工程(新建) | 装置性材料 | 35kV及以下电缆终端 | 1kV电缆终端,4×25,户内终端,冷缩,铜 | 套 | 1 | - |  |  | 2022-05-31 | 买方指定仓库地面交货 | 800041830 | 310011687704160
|  | 配网工程 | 乌海供电分公司 | 乌海局配电网建设办公室 | 乌海市2022年城镇老旧小区供电设施改造项目0.4/0.2kV架空（电缆）配电线路工程(新建) | 装置性材料 | 35kV及以下电缆终端 | 1kV电缆终端,4×35,户内终端,冷缩,铜 | 套 | 38 | - |  |  | 2022-05-31 | 买方指定仓库地面交货 | 800038413 | 310011687704170
|  | 配网工程 | 乌海供电分公司 | 乌海局配电网建设办公室 | 乌海市2022年城镇老旧小区供电设施改造项目0.4/0.2kV架空（电缆）配电线路工程(新建) | 装置性材料 | 35kV及以下电缆终端 | 1kV电缆终端,4×70,户内终端,冷缩,铜 | 套 | 2 | - |  |  | 2022-05-31 | 买方指定仓库地面交货 | 800041829 | 310011687704180
|  | 配网工程 | 乌海供电分公司 | 乌海局配电网建设办公室 | 乌海市2022年城镇老旧小区供电设施改造项目0.4/0.2kV架空（电缆）配电线路工程(新建) | 装置性材料 | 35kV及以下电缆终端 | 1kV电缆终端,4×120,户内终端,冷缩,铜 | 套 | 1 | - |  |  | 2022-05-31 | 买方指定仓库地面交货 | 800045760 | 310011687704190
|  | 配网工程 | 乌海供电分公司 | 乌海局配电网建设办公室 | 乌海市2022年城镇老旧小区供电设施改造项目0.4/0.2kV架空（电缆）配电线路工程(新建) | 装置性材料 | 35kV及以下电缆终端 | 1kV电缆终端,4×120,户外终端,冷缩,铜 | 套 | 1 | - |  |  | 2022-05-31 | 买方指定仓库地面交货 | 800039464 | 310011687704200
|  | 配网工程 | 乌海供电分公司 | 乌海局配电网建设办公室 | 乌海市2022年城镇老旧小区供电设施改造项目0.4/0.2kV架空（电缆）配电线路工程(新建) | 装置性材料 | 35kV及以下电缆终端 | 1kV电缆终端,4×35,户内终端,冷缩,铜 | 套 | 6 | - |  |  | 2022-05-31 | 买方指定仓库地面交货 | 800038413 | 310011687704270
|  | 配网工程 | 乌海供电分公司 | 乌海局配电网建设办公室 | 乌海市2022年城镇老旧小区供电设施改造项目0.4/0.2kV架空（电缆）配电线路工程(新建) | 装置性材料 | 35kV及以下电缆终端 | 1kV电缆终端,4×70,户内终端,冷缩,铜 | 套 | 2 | - |  |  | 2022-05-31 | 买方指定仓库地面交货 | 800041829 | 310011687704280
|  | 配网工程 | 乌海供电分公司 | 乌海局配电网建设办公室 | 乌海市2022年城镇老旧小区供电设施改造项目0.4/0.2kV架空（电缆）配电线路工程(新建) | 装置性材料 | 35kV及以下电缆终端 | 1kV电缆终端,4×150,户内终端,冷缩,铜 | 套 | 1 | - |  |  | 2022-05-31 | 买方指定仓库地面交货 | 800038429 | 310011687704300
|  | 配网工程 | 乌海供电分公司 | 乌海局配电网建设办公室 | 乌海市2022年城镇老旧小区供电设施改造项目0.4/0.2kV架空（电缆）配电线路工程(新建) | 装置性材料 | 35kV及以下电缆终端 | 1kV电缆终端,4×50,户内终端,冷缩,铜 | 套 | 1 | - |  |  | 2022-05-31 | 买方指定仓库地面交货 | 800045761 | 310011687704310
|  | 配网工程 | 乌海供电分公司 | 乌海局配电网建设办公室 | 乌海市2022年城镇老旧小区供电设施改造项目0.4/0.2kV架空（电缆）配电线路工程(新建) | 装置性材料 | 电缆中间接头 | 电缆中间接头,AC1KV,150MM2,5芯,冷缩,铜,4*150+1*70 | 套 | 1 | - |  |  | 2022-05-31 | 买方指定仓库地面交货 | 801010566 | 310011687704320
|  | 配网工程 | 乌海供电分公司 | 乌海局配电网建设办公室 | 乌海市2022年城镇老旧小区供电设施改造项目0.4/0.2kV架空（电缆）配电线路工程(新建) | 装置性材料 | 35kV及以下电缆终端 | 35kV及以下电缆终端,AC1kV,35mm2,2芯,户内终端,冷缩,铝,通用, | 套 | 1 | - |  |  | 2022-05-31 | 买方指定仓库地面交货 | 801010617 | 310011687704330
|  | 配网工程 | 乌海供电分公司 | 乌海局配电网建设办公室 | 乌海市2022年城镇老旧小区供电设施改造项目0.4/0.2kV架空（电缆）配电线路工程(新建) | 装置性材料 | 35kV及以下电缆终端 | 1kV电缆终端,4×70,户内终端,冷缩,铜 | 套 | 2 | - |  |  | 2022-05-31 | 买方指定仓库地面交货 | 800041829 | 310011687704410
|  | 配网工程 | 乌海供电分公司 | 乌海局配电网建设办公室 | 乌海市2022年城镇老旧小区供电设施改造项目0.4/0.2kV架空（电缆）配电线路工程(新建) | 装置性材料 | 35kV及以下电缆中间接头 | 1kV电缆中间接头,4×70,直通接头,冷缩,铜 | 套 | 2 | - |  |  | 2022-05-31 | 买方指定仓库地面交货 | 800038937 | 310011687704420
|  | 配网工程 | 乌海供电分公司 | 乌海局配电网建设办公室 | 乌海市2022年城镇老旧小区供电设施改造项目0.4/0.2kV架空（电缆）配电线路工程(新建) | 装置性材料 | 35kV及以下电缆终端 | 1kV电缆终端,4×50,户内终端,冷缩,铜 | 套 | 8 | - |  |  | 2022-05-31 | 买方指定仓库地面交货 | 800045761 | 310011687704440
|  | 配网工程 | 乌海供电分公司 | 乌海局配电网建设办公室 | 乌海市2022年城镇老旧小区供电设施改造项目0.4/0.2kV架空（电缆）配电线路工程(新建) | 装置性材料 | 35kV及以下电缆终端 | 1kV电缆终端,4×185,户内终端,冷缩,铜 | 套 | 1 | - |  |  | 2022-05-31 | 买方指定仓库地面交货 | 800038370 | 310011687704450
|  | 配网工程 | 乌海供电分公司 | 乌海局配电网建设办公室 | 乌海市2022年城镇老旧小区供电设施改造项目0.4/0.2kV架空（电缆）配电线路工程(新建) | 装置性材料 | 35kV及以下电缆终端 | 1kV电缆终端,4×35,户内终端,冷缩,铜 | 套 | 10 | - |  |  | 2022-05-31 | 买方指定仓库地面交货 | 800038413 | 310011687704510
|  | 配网工程 | 乌海供电分公司 | 乌海局配电网建设办公室 | 乌海市2022年城镇老旧小区供电设施改造项目0.4/0.2kV架空（电缆）配电线路工程(新建) | 装置性材料 | 35kV及以下电缆终端 | 1kV电缆终端,4×70,户内终端,冷缩,铜 | 套 | 1 | - |  |  | 2022-05-31 | 买方指定仓库地面交货 | 800041829 | 310011687704520
|  | 配网工程 | 乌海供电分公司 | 乌海局配电网建设办公室 | 乌海市2022年城镇老旧小区供电设施改造项目0.4/0.2kV架空（电缆）配电线路工程(新建) | 装置性材料 | 35kV及以下电缆终端 | 1kV电缆终端,4×50,户内终端,冷缩,铜 | 套 | 1 | - |  |  | 2022-05-31 | 买方指定仓库地面交货 | 800045761 | 310011687704540
|  | 配网工程 | 乌海供电分公司 | 乌海局配电网建设办公室 | 乌海市2022年城镇老旧小区供电设施改造项目0.4/0.2kV架空（电缆）配电线路工程(新建) | 装置性材料 | 电缆中间接头 | 电缆中间接头,AC1KV,50MM2,5芯,冷缩,铜,4*50+1*25 | 套 | 1 | - |  |  | 2022-05-31 | 买方指定仓库地面交货 | 801010565 | 310011687704550
|  | 配网工程 | 乌海供电分公司 | 乌海局配电网建设办公室 | 乌海市2022年城镇老旧小区供电设施改造项目0.4/0.2kV架空（电缆）配电线路工程(新建) | 装置性材料 | 35kV及以下电缆终端 | 1kV电缆终端,4×16,户内终端,冷缩,铝 | 套 | 2 | - |  |  | 2022-05-31 | 买方指定仓库地面交货 | 800038432 | 310011687704630
|  | 配网工程 | 乌海供电分公司 | 乌海局配电网建设办公室 | 乌海市2022年城镇老旧小区供电设施改造项目0.4/0.2kV架空（电缆）配电线路工程(新建) | 装置性材料 | 35kV及以下电缆终端 | 1kV电缆终端,4×35,户内终端,冷缩,铝 | 套 | 1 | - |  |  | 2022-05-31 | 买方指定仓库地面交货 | 800038344 | 310011687704640
|  | 配网工程 | 乌海供电分公司 | 乌海局配电网建设办公室 | 乌海市2022年城镇老旧小区供电设施改造项目0.4/0.2kV架空（电缆）配电线路工程(新建) | 装置性材料 | 35kV及以下电缆终端 | 1kV电缆终端,4×35,户内终端,冷缩,铜 | 套 | 12 | - |  |  | 2022-05-31 | 买方指定仓库地面交货 | 800038413 | 310011687704650
|  | 配网工程 | 乌海供电分公司 | 乌海局配电网建设办公室 | 乌海市2022年城镇老旧小区供电设施改造项目0.4/0.2kV架空（电缆）配电线路工程(新建) | 装置性材料 | 35kV及以下电缆终端 | 1kV电缆终端,4×35,户内终端,冷缩,铝 | 套 | 2 | - |  |  | 2022-05-31 | 买方指定仓库地面交货 | 800038344 | 310011687704660
|  | 配网工程 | 乌海供电分公司 | 乌海局配电网建设办公室 | 乌海市2022年城镇老旧小区供电设施改造项目0.4/0.2kV架空（电缆）配电线路工程(新建) | 装置性材料 | 35kV及以下电缆终端 | 1kV电缆终端,4×95,户内终端,冷缩,铝 | 套 | 1 | - |  |  | 2022-05-31 | 买方指定仓库地面交货 | 800032639 | 310011687704670
|  | 配网工程 | 乌海供电分公司 | 乌海局配电网建设办公室 | 乌海市2022年城镇老旧小区供电设施改造项目0.4/0.2kV架空（电缆）配电线路工程(新建) | 装置性材料 | 35kV及以下电缆终端 | 1kV电缆终端,4×70,户内终端,冷缩,铜 | 套 | 5 | - |  |  | 2022-05-31 | 买方指定仓库地面交货 | 800041829 | 310011687704680
|  | 配网工程 | 乌海供电分公司 | 乌海局配电网建设办公室 | 乌海市2022年城镇老旧小区供电设施改造项目0.4/0.2kV架空（电缆）配电线路工程(新建) | 装置性材料 | 35kV及以下电缆终端 | 1kV电缆终端,4×70,户外终端,冷缩,铜 | 套 | 1 | - |  |  | 2022-05-31 | 买方指定仓库地面交货 | 800038942 | 310011687704690
|  | 配网工程 | 乌海供电分公司 | 乌海局配电网建设办公室 | 乌海市2022年城镇老旧小区供电设施改造项目0.4/0.2kV架空（电缆）配电线路工程(新建) | 装置性材料 | 35kV及以下电缆中间接头 | 1kV电缆中间接头,2×10,直通接头,冷缩,铜 | 套 | 2 | - |  |  | 2022-05-31 | 买方指定仓库地面交货 | 800040148 | 310011687704700
|  | 配网工程 | 乌海供电分公司 | 乌海局配电网建设办公室 | 乌海市2022年城镇老旧小区供电设施改造项目0.4/0.2kV架空（电缆）配电线路工程(新建) | 装置性材料 | 35kV及以下电缆中间接头 | 1kV电缆中间接头,4×16,直通接头,冷缩,铝 | 套 | 2 | - |  |  | 2022-05-31 | 买方指定仓库地面交货 | 800038501 | 310011687704710
|  | 配网工程 | 乌海供电分公司 | 乌海局配电网建设办公室 | 乌海市2022年城镇老旧小区供电设施改造项目0.4/0.2kV架空（电缆）配电线路工程(新建) | 装置性材料 | 35kV及以下电缆中间接头 | 1kV电缆中间接头,4×25,直通接头,冷缩,铝 | 套 | 1 | - |  |  | 2022-05-31 | 买方指定仓库地面交货 | 800038489 | 310011687704720
|  | 配网工程 | 乌海供电分公司 | 乌海局配电网建设办公室 | 乌海市2022年城镇老旧小区供电设施改造项目0.4/0.2kV架空（电缆）配电线路工程(新建) | 装置性材料 | 35kV及以下电缆终端 | 1kV电缆终端,2×10,户内终端,冷缩,铜 | 套 | 2 | - |  |  | 2022-05-31 | 买方指定仓库地面交货 | 800041819 | 310011687704750
|  | 配网工程 | 乌海供电分公司 | 乌海局配电网建设办公室 | 乌海市2022年城镇老旧小区供电设施改造项目0.4/0.2kV架空（电缆）配电线路工程(新建) | 装置性材料 | 35kV及以下电缆终端 | 1kV电缆终端,4×70,户外终端,冷缩,铜 | 套 | 1 | - |  |  | 2022-05-31 | 买方指定仓库地面交货 | 800038942 | 310011683600350
|  | 配网工程 | 乌海供电分公司 | 乌海局配电网建设办公室 | 乌海市2022年城镇老旧小区供电设施改造项目0.4/0.2kV架空（电缆）配电线路工程(新建) | 装置性材料 | 35kV及以下电缆终端 | 1kV电缆终端,4×35,户内终端,冷缩,铜 | 套 | 4 | - |  |  | 2022-05-31 | 买方指定仓库地面交货 | 800038413 | 310011683600480
|  | 配网工程 | 乌海供电分公司 | 乌海局配电网建设办公室 | 乌海市2022年城镇老旧小区供电设施改造项目0.4/0.2kV架空（电缆）配电线路工程(新建) | 装置性材料 | 35kV及以下电缆终端 | 1kV电缆终端,4×70,户内终端,冷缩,铜 | 套 | 1 | - |  |  | 2022-05-31 | 买方指定仓库地面交货 | 800041829 | 310011683600490
|  | 配网工程 | 乌海供电分公司 | 乌海局配电网建设办公室 | 乌海市2022年城镇老旧小区供电设施改造项目0.4/0.2kV架空（电缆）配电线路工程(新建) | 装置性材料 | 35kV及以下电缆终端 | 1kV电缆终端,4×70,户外终端,冷缩,铜 | 套 | 1 | - |  |  | 2022-05-31 | 买方指定仓库地面交货 | 800038942 | 310011683600500
|  | 配网工程 | 乌海供电分公司 | 乌海局配电网建设办公室 | 乌海市2022年城镇老旧小区供电设施改造项目0.4/0.2kV架空（电缆）配电线路工程(新建) | 装置性材料 | 35kV及以下电缆终端 | 1kV电缆终端,4×25,户内终端,冷缩,铜 | 套 | 1 | - |  |  | 2022-05-31 | 买方指定仓库地面交货 | 800041830 | 310011683600580
|  | 配网工程 | 乌海供电分公司 | 乌海局配电网建设办公室 | 乌海市2022年城镇老旧小区供电设施改造项目0.4/0.2kV架空（电缆）配电线路工程(新建) | 装置性材料 | 35kV及以下电缆终端 | 1kV电缆终端,4×35,户内终端,冷缩,铜 | 套 | 10 | - |  |  | 2022-05-31 | 买方指定仓库地面交货 | 800038413 | 310011683600590
|  | 配网工程 | 乌海供电分公司 | 乌海局配电网建设办公室 | 乌海市2022年城镇老旧小区供电设施改造项目0.4/0.2kV架空（电缆）配电线路工程(新建) | 装置性材料 | 35kV及以下电缆终端 | 1kV电缆终端,4×70,户内终端,冷缩,铜 | 套 | 4 | - |  |  | 2022-05-31 | 买方指定仓库地面交货 | 800041829 | 310011683600600
|  | 配网工程 | 乌海供电分公司 | 乌海局配电网建设办公室 | 乌海市2022年城镇老旧小区供电设施改造项目0.4/0.2kV架空（电缆）配电线路工程(新建) | 装置性材料 | 35kV及以下电缆终端 | 1kV电缆终端,4×95,户内终端,冷缩,铜 | 套 | 3 | - |  |  | 2022-05-31 | 买方指定仓库地面交货 | 800025122 | 310011683600610
|  | 配网工程 | 乌海供电分公司 | 乌海局配电网建设办公室 | 乌海市2022年城镇老旧小区供电设施改造项目0.4/0.2kV架空（电缆）配电线路工程(新建) | 装置性材料 | 35kV及以下电缆终端 | 1kV电缆终端,4×120,户内终端,冷缩,铜 | 套 | 2 | - |  |  | 2022-05-31 | 买方指定仓库地面交货 | 800045760 | 310011683600620
|  | 配网工程 | 乌海供电分公司 | 乌海局配电网建设办公室 | 乌海市2022年城镇老旧小区供电设施改造项目0.4/0.2kV架空（电缆）配电线路工程(新建) | 装置性材料 | 35kV及以下电缆终端 | 1kV电缆终端,4×35,户内终端,冷缩,铜 | 套 | 12 | - |  |  | 2022-05-31 | 买方指定仓库地面交货 | 800038413 | 310011683700030
|  | 配网工程 | 乌海供电分公司 | 乌海局配电网建设办公室 | 乌海市2022年城镇老旧小区供电设施改造项目0.4/0.2kV架空（电缆）配电线路工程(新建) | 装置性材料 | 35kV及以下电缆终端 | 1kV电缆终端,4×70,户内终端,冷缩,铜 | 套 | 3 | - |  |  | 2022-05-31 | 买方指定仓库地面交货 | 800041829 | 310011683700040
|  | 配网工程 | 乌海供电分公司 | 乌海局配电网建设办公室 | 乌海市2022年城镇老旧小区供电设施改造项目0.4/0.2kV架空（电缆）配电线路工程(新建) | 装置性材料 | 35kV及以下电缆终端 | 1kV电缆终端,4×70,户外终端,冷缩,铜 | 套 | 3 | - |  |  | 2022-05-31 | 买方指定仓库地面交货 | 800038942 | 310011683700050
|  | 配网工程 | 乌海供电分公司 | 乌海局配电网建设办公室 | 乌海市2022年城镇老旧小区供电设施改造项目0.4/0.2kV架空（电缆）配电线路工程(新建) | 装置性材料 | 35kV及以下电缆终端 | 1kV电缆终端,4×185,户内终端,冷缩,铜铝 | 套 | 4 | - |  |  | 2022-05-31 | 买方指定仓库地面交货 | 800032206 | 310011683600080
|  | 配网工程 | 乌海供电分公司 | 乌海局配电网建设办公室 | 乌海市2022年城镇老旧小区供电设施改造项目0.4/0.2kV架空（电缆）配电线路工程(新建) | 装置性材料 | 35kV及以下电缆终端 | 1kV电缆终端,4×35,户内终端,冷缩,铜 | 套 | 16 | - |  |  | 2022-05-31 | 买方指定仓库地面交货 | 800038413 | 310011683600150
|  | 配网工程 | 乌海供电分公司 | 乌海局配电网建设办公室 | 乌海市2022年城镇老旧小区供电设施改造项目0.4/0.2kV架空（电缆）配电线路工程(新建) | 装置性材料 | 35kV及以下电缆终端 | 1kV电缆终端,4×70,户内终端,冷缩,铜 | 套 | 2 | - |  |  | 2022-05-31 | 买方指定仓库地面交货 | 800041829 | 310011683600160
|  | 配网工程 | 乌海供电分公司 | 乌海局配电网建设办公室 | 乌海市2022年城镇老旧小区供电设施改造项目0.4/0.2kV架空（电缆）配电线路工程(新建) | 装置性材料 | 35kV及以下电缆终端 | 1kV电缆终端,4×120,户内终端,冷缩,铜 | 套 | 2 | - |  |  | 2022-05-31 | 买方指定仓库地面交货 | 800045760 | 310011683600170
|  | 配网工程 | 乌海供电分公司 | 乌海局配电网建设办公室 | 乌海市2022年城镇老旧小区供电设施改造项目0.4/0.2kV架空（电缆）配电线路工程(新建) | 装置性材料 | 35kV及以下电缆终端 | 1kV电缆终端,4×50,户内终端,冷缩,铜铝 | 套 | 8 | - |  |  | 2022-05-31 | 买方指定仓库地面交货 | 800032601 | 310011683600250
|  | 配网工程 | 乌海供电分公司 | 乌海局配电网建设办公室 | 乌海市2022年城镇老旧小区供电设施改造项目0.4/0.2kV架空（电缆）配电线路工程(新建) | 装置性材料 | 35kV及以下电缆终端 | 1kV电缆终端,4×70,户内终端,冷缩,铜 | 套 | 2 | - |  |  | 2022-05-31 | 买方指定仓库地面交货 | 800041829 | 310011683600260
|  | 配网工程 | 乌海供电分公司 | 乌海局配电网建设办公室 | 乌海市2022年城镇老旧小区供电设施改造项目0.4/0.2kV架空（电缆）配电线路工程(新建) | 装置性材料 | 35kV及以下电缆终端 | 1kV电缆终端,4×35,户内终端,冷缩,铜 | 套 | 6 | - |  |  | 2022-05-31 | 买方指定仓库地面交货 | 800038413 | 310011683600330
|  | 配网工程 | 乌海供电分公司 | 乌海局配电网建设办公室 | 乌海市2022年城镇老旧小区供电设施改造项目0.4/0.2kV架空（电缆）配电线路工程(新建) | 装置性材料 | 35kV及以下电缆终端 | 1kV电缆终端,4×70,户内终端,冷缩,铜 | 套 | 1 | - |  |  | 2022-05-31 | 买方指定仓库地面交货 | 800041829 | 310011683600340
|  | 配网工程 | 乌海供电分公司 | 乌海局配电网建设办公室 | 乌海市2022年城镇老旧小区供电设施改造项目0.4/0.2kV架空（电缆）配电线路工程(新建) | 装置性材料 | 35kV及以下电缆终端 | 10kV电缆终端,3×70,户内终端,冷缩,铜 | 套 | 1 | - |  |  | 2022-05-31 | 买方指定仓库地面交货 | 800045880 | 310011687701310
|  | 配网工程 | 乌海供电分公司 | 乌海局配电网建设办公室 | 乌海市2022年城镇老旧小区供电设施改造项目0.4/0.2kV架空（电缆）配电线路工程(新建) | 装置性材料 | 35kV及以下电缆终端 | 10kV电缆终端,3×70,户外终端,冷缩,铜 | 套 | 1 | - |  |  | 2022-05-31 | 买方指定仓库地面交货 | 800045904 | 310011687701320
|  | 配网工程 | 乌海供电分公司 | 乌海局配电网建设办公室 | 乌海市2022年城镇老旧小区供电设施改造项目0.4/0.2kV架空（电缆）配电线路工程(新建) | 装置性材料 | 35kV及以下电缆终端 | 1kV电缆终端,4×35,户内终端,冷缩,铜 | 套 | 22 | - |  |  | 2022-05-31 | 买方指定仓库地面交货 | 800038413 | 310011687701390
|  | 配网工程 | 乌海供电分公司 | 乌海局配电网建设办公室 | 乌海市2022年城镇老旧小区供电设施改造项目0.4/0.2kV架空（电缆）配电线路工程(新建) | 装置性材料 | 35kV及以下电缆终端 | 1kV电缆终端,4×70,户内终端,冷缩,铜 | 套 | 4 | - |  |  | 2022-05-31 | 买方指定仓库地面交货 | 800041829 | 310011687701400
|  | 配网工程 | 乌海供电分公司 | 乌海局配电网建设办公室 | 乌海市2022年城镇老旧小区供电设施改造项目0.4/0.2kV架空（电缆）配电线路工程(新建) | 装置性材料 | 35kV及以下电缆终端 | 1kV电缆终端,4×35,户内终端,冷缩,铜 | 套 | 122 | - |  |  | 2022-05-31 | 买方指定仓库地面交货 | 800038413 | 310011687703260
|  | 配网工程 | 乌海供电分公司 | 乌海局配电网建设办公室 | 乌海市2022年城镇老旧小区供电设施改造项目0.4/0.2kV架空（电缆）配电线路工程(新建) | 装置性材料 | 35kV及以下电缆终端 | 1kV电缆终端,4×70,户内终端,冷缩,铜 | 套 | 6 | - |  |  | 2022-05-31 | 买方指定仓库地面交货 | 800041829 | 310011687703270
|  | 配网工程 | 乌海供电分公司 | 乌海局配电网建设办公室 | 乌海市2022年城镇老旧小区供电设施改造项目0.4/0.2kV架空（电缆）配电线路工程(新建) | 装置性材料 | 35kV及以下电缆终端 | 1kV电缆终端,4×120,户内终端,冷缩,铜 | 套 | 10 | - |  |  | 2022-05-31 | 买方指定仓库地面交货 | 800045760 | 310011687703280
|  | 配网工程 | 乌海供电分公司 | 乌海局配电网建设办公室 | 乌海市2022年城镇老旧小区供电设施改造项目0.4/0.2kV架空（电缆）配电线路工程(新建) | 装置性材料 | 35kV及以下电缆终端 | 1kV电缆终端,4×185,户内终端,冷缩,铜 | 套 | 2 | - |  |  | 2022-05-31 | 买方指定仓库地面交货 | 800038370 | 310011687703290
|  | 配网工程 | 乌海供电分公司 | 乌海局配电网建设办公室 | 乌海市2022年城镇老旧小区供电设施改造项目0.4/0.2kV架空（电缆）配电线路工程(新建) | 装置性材料 | 35kV及以下电缆终端 | 1kV电缆终端,4×35,户内终端,冷缩,铜 | 套 | 6 | - |  |  | 2022-05-31 | 买方指定仓库地面交货 | 800038413 | 310011687701480
|  | 配网工程 | 乌海供电分公司 | 乌海局配电网建设办公室 | 乌海市2022年城镇老旧小区供电设施改造项目0.4/0.2kV架空（电缆）配电线路工程(新建) | 装置性材料 | 35kV及以下电缆终端 | 1kV电缆终端,4×70,户内终端,冷缩,铜 | 套 | 1 | - |  |  | 2022-05-31 | 买方指定仓库地面交货 | 800041829 | 310011687701490
|  | 配网工程 | 乌海供电分公司 | 乌海局配电网建设办公室 | 乌海市2022年城镇老旧小区供电设施改造项目0.4/0.2kV架空（电缆）配电线路工程(新建) | 装置性材料 | 35kV及以下电缆终端 | 1kV电缆终端,4×70,户外终端,热缩,铜铝 | 套 | 1 | - |  |  | 2022-05-31 | 买方指定仓库地面交货 | 800032011 | 310011687701500
|  | 配网工程 | 乌海供电分公司 | 乌海局配电网建设办公室 | 乌海市2022年城镇老旧小区供电设施改造项目0.4/0.2kV架空（电缆）配电线路工程(新建) | 装置性材料 | 35kV及以下电缆终端 | 1kV电缆终端,4×35,户内终端,冷缩,铜 | 套 | 14 | - |  |  | 2022-05-31 | 买方指定仓库地面交货 | 800038413 | 310011687703360
|  | 配网工程 | 乌海供电分公司 | 乌海局配电网建设办公室 | 乌海市2022年城镇老旧小区供电设施改造项目0.4/0.2kV架空（电缆）配电线路工程(新建) | 装置性材料 | 35kV及以下电缆终端 | 1kV电缆终端,4×50,户内终端,冷缩,铜 | 套 | 2 | - |  |  | 2022-05-31 | 买方指定仓库地面交货 | 800045761 | 310011687703380
|  | 配网工程 | 乌海供电分公司 | 乌海局配电网建设办公室 | 乌海市2022年城镇老旧小区供电设施改造项目0.4/0.2kV架空（电缆）配电线路工程(新建) | 装置性材料 | 35kV及以下电缆终端 | 1kV电缆终端,4×35,户内终端,冷缩,铜 | 套 | 8 | - |  |  | 2022-05-31 | 买方指定仓库地面交货 | 800038413 | 310011687703440
|  | 配网工程 | 乌海供电分公司 | 乌海局配电网建设办公室 | 乌海市2022年城镇老旧小区供电设施改造项目0.4/0.2kV架空（电缆）配电线路工程(新建) | 装置性材料 | 35kV及以下电缆终端 | 1kV电缆终端,4×70,户内终端,冷缩,铜 | 套 | 2 | - |  |  | 2022-05-31 | 买方指定仓库地面交货 | 800041829 | 310011687703450
|  | 配网工程 | 乌海供电分公司 | 乌海局配电网建设办公室 | 乌海市2022年城镇老旧小区供电设施改造项目0.4/0.2kV架空（电缆）配电线路工程(新建) | 装置性材料 | 35kV及以下电缆终端 | 10kV电缆终端,3×70,户内终端,冷缩,铜 | 套 | 1 | - |  |  | 2022-05-31 | 买方指定仓库地面交货 | 800045880 | 310011687703480
|  | 配网工程 | 乌海供电分公司 | 乌海局配电网建设办公室 | 乌海市2022年城镇老旧小区供电设施改造项目0.4/0.2kV架空（电缆）配电线路工程(新建) | 装置性材料 | 35kV及以下电缆终端 | 1kV电缆终端,4×70,户内终端,冷缩,铜 | 套 | 2 | - |  |  | 2022-05-31 | 买方指定仓库地面交货 | 800041829 | 310011687200040
|  | 配网工程 | 乌海供电分公司 | 乌海局配电网建设办公室 | 乌海市2022年城镇老旧小区供电设施改造项目0.4/0.2kV架空（电缆）配电线路工程(新建) | 装置性材料 | 35kV及以下电缆终端 | 1kV电缆终端,4×35,户内终端,冷缩,铜 | 套 | 4 | - |  |  | 2022-05-31 | 买方指定仓库地面交货 | 800038413 | 310011687200050
|  | 配网工程 | 乌海供电分公司 | 乌海局配电网建设办公室 | 乌海市2022年城镇老旧小区供电设施改造项目0.4/0.2kV架空（电缆）配电线路工程(新建) | 装置性材料 | 35kV及以下电缆终端 | 1kV电缆终端,2×10,户内终端,热缩,铜铝 | 套 | 4 | - |  |  | 2022-05-31 | 买方指定仓库地面交货 | 800024622 | 310011687701590
|  | 配网工程 | 乌海供电分公司 | 乌海局配电网建设办公室 | 乌海市2022年城镇老旧小区供电设施改造项目0.4/0.2kV架空（电缆）配电线路工程(新建) | 装置性材料 | 35kV及以下电缆终端 | 35kV及以下电缆终端,AC1kV,16mm2,2芯,户内终端,冷缩,铜,通用, | 套 | 2 | - |  |  | 2022-05-31 | 买方指定仓库地面交货 | 801003361 | 310011687701600
|  | 配网工程 | 乌海供电分公司 | 乌海局配电网建设办公室 | 乌海市2022年城镇老旧小区供电设施改造项目0.4/0.2kV架空（电缆）配电线路工程(新建) | 装置性材料 | 35kV及以下电缆终端 | 1kV电缆终端,4×35,户内终端,冷缩,铜 | 套 | 14 | - |  |  | 2022-05-31 | 买方指定仓库地面交货 | 800038413 | 310011687701610
|  | 配网工程 | 乌海供电分公司 | 乌海局配电网建设办公室 | 乌海市2022年城镇老旧小区供电设施改造项目0.4/0.2kV架空（电缆）配电线路工程(新建) | 装置性材料 | 35kV及以下电缆终端 | 1kV电缆终端,4×120,户内终端,冷缩,铜 | 套 | 4 | - |  |  | 2022-05-31 | 买方指定仓库地面交货 | 800045760 | 310011687701620
|  | 配网工程 | 乌海供电分公司 | 乌海局配电网建设办公室 | 乌海市2022年城镇老旧小区供电设施改造项目0.4/0.2kV架空（电缆）配电线路工程(新建) | 装置性材料 | 35kV及以下电缆中间接头 | 1kV电缆中间接头,4×16,直通接头,冷缩,铜 | 套 | 1 | - |  |  | 2022-05-31 | 买方指定仓库地面交货 | 800038494 | 310011687701630
|  | 配网工程 | 乌海供电分公司 | 乌海局配电网建设办公室 | 乌海市2022年城镇老旧小区供电设施改造项目0.4/0.2kV架空（电缆）配电线路工程(新建) | 装置性材料 | 35kV及以下电缆中间接头 | 1kV电缆中间接头,4×35,直通接头,冷缩,铜 | 套 | 1 | - |  |  | 2022-05-31 | 买方指定仓库地面交货 | 800038934 | 310011687701640
|  | 配网工程 | 乌海供电分公司 | 乌海局配电网建设办公室 | 乌海市2022年城镇老旧小区供电设施改造项目0.4/0.2kV架空（电缆）配电线路工程(新建) | 装置性材料 | 35kV及以下电缆终端 | 1kV电缆终端,4×16,户内终端,冷缩,铝 | 套 | 1 | - |  |  | 2022-05-31 | 买方指定仓库地面交货 | 800038432 | 310011687701670
|  | 配网工程 | 乌海供电分公司 | 乌海局配电网建设办公室 | 乌海市2022年城镇老旧小区供电设施改造项目0.4/0.2kV架空（电缆）配电线路工程(新建) | 装置性材料 | 35kV及以下电缆终端 | 1kV电缆终端,4×35,户内终端,冷缩,铝 | 套 | 1 | - |  |  | 2022-05-31 | 买方指定仓库地面交货 | 800038344 | 310011687701680
|  | 配网工程 | 乌海供电分公司 | 乌海局配电网建设办公室 | 乌海市2022年城镇老旧小区供电设施改造项目0.4/0.2kV架空（电缆）配电线路工程(新建) | 装置性材料 | 35kV及以下电缆终端 | 10kV电缆终端,3×70,户外终端,冷缩,铜 | 套 | 1 | - |  |  | 2022-05-31 | 买方指定仓库地面交货 | 800045904 | 310011687703490
|  | 配网工程 | 乌海供电分公司 | 乌海局配电网建设办公室 | 乌海市2022年城镇老旧小区供电设施改造项目0.4/0.2kV架空（电缆）配电线路工程(新建) | 装置性材料 | 35kV及以下电缆终端 | 1kV电缆终端,4×35,户内终端,冷缩,铜 | 套 | 12 | - |  |  | 2022-05-31 | 买方指定仓库地面交货 | 800038413 | 310011687703560
|  | 配网工程 | 乌海供电分公司 | 乌海局配电网建设办公室 | 乌海市2022年城镇老旧小区供电设施改造项目0.4/0.2kV架空（电缆）配电线路工程(新建) | 装置性材料 | 35kV及以下电缆终端 | 1kV电缆终端,4×70,户内终端,冷缩,铜 | 套 | 2 | - |  |  | 2022-05-31 | 买方指定仓库地面交货 | 800041829 | 310011687703570
|  | 配网工程 | 乌海供电分公司 | 乌海局配电网建设办公室 | 乌海市2022年城镇老旧小区供电设施改造项目0.4/0.2kV架空（电缆）配电线路工程(新建) | 装置性材料 | 35kV及以下电缆终端 | 1kV电缆终端,4×35,户内终端,冷缩,铜 | 套 | 8 | - |  |  | 2022-05-31 | 买方指定仓库地面交货 | 800038413 | 310011687300030
|  | 配网工程 | 乌海供电分公司 | 乌海局配电网建设办公室 | 乌海市2022年城镇老旧小区供电设施改造项目0.4/0.2kV架空（电缆）配电线路工程(新建) | 装置性材料 | 35kV及以下电缆终端 | 1kV电缆终端,4×70,户内终端,冷缩,铜 | 套 | 4 | - |  |  | 2022-05-31 | 买方指定仓库地面交货 | 800041829 | 310011687400040
|  | 配网工程 | 乌海供电分公司 | 乌海局配电网建设办公室 | 乌海市2022年城镇老旧小区供电设施改造项目0.4/0.2kV架空（电缆）配电线路工程(新建) | 装置性材料 | 35kV及以下电缆终端 | 1kV电缆终端,4×35,户内终端,冷缩,铜 | 套 | 24 | - |  |  | 2022-05-31 | 买方指定仓库地面交货 | 800038413 | 310011687400050
|  | 配网工程 | 乌海供电分公司 | 乌海局配电网建设办公室 | 乌海市2022年城镇老旧小区供电设施改造项目0.4/0.2kV架空（电缆）配电线路工程(新建) | 装置性材料 | 35kV及以下电缆终端 | 1kV电缆终端,4×50,户内终端,冷缩,铜 | 套 | 6 | - |  |  | 2022-05-31 | 买方指定仓库地面交货 | 800045761 | 310011687701690
|  | 配网工程 | 乌海供电分公司 | 乌海局配电网建设办公室 | 乌海市2022年城镇老旧小区供电设施改造项目0.4/0.2kV架空（电缆）配电线路工程(新建) | 装置性材料 | 35kV及以下电缆终端 | 1kV电缆终端,4×35,户内终端,冷缩,铜 | 套 | 10 | - |  |  | 2022-05-31 | 买方指定仓库地面交货 | 800038413 | 310011687701730
|  | 配网工程 | 乌海供电分公司 | 乌海局配电网建设办公室 | 乌海市2022年城镇老旧小区供电设施改造项目0.4/0.2kV架空（电缆）配电线路工程(新建) | 装置性材料 | 35kV及以下电缆终端 | 1kV电缆终端,4×35,户内终端,冷缩,铜 | 套 | 14 | - |  |  | 2022-05-31 | 买方指定仓库地面交货 | 800038413 | 310011687701810
|  | 配网工程 | 乌海供电分公司 | 乌海局配电网建设办公室 | 乌海市2022年城镇老旧小区供电设施改造项目0.4/0.2kV架空（电缆）配电线路工程(新建) | 装置性材料 | 35kV及以下电缆终端 | 1kV电缆终端,4×35,户内终端,冷缩,铜 | 套 | 14 | - |  |  | 2022-05-31 | 买方指定仓库地面交货 | 800038413 | 310011687703640
|  | 配网工程 | 乌海供电分公司 | 乌海局配电网建设办公室 | 乌海市2022年城镇老旧小区供电设施改造项目0.4/0.2kV架空（电缆）配电线路工程(新建) | 装置性材料 | 35kV及以下电缆终端 | 1kV电缆终端,4×185,户外终端,冷缩,铝 | 套 | 1 | - |  |  | 2022-05-31 | 买方指定仓库地面交货 | 800038407 | 310011687703660
|  | 配网工程 | 乌海供电分公司 | 乌海局配电网建设办公室 | 乌海市2022年城镇老旧小区供电设施改造项目0.4/0.2kV架空（电缆）配电线路工程(新建) | 装置性材料 | 35kV及以下电缆终端 | 1kV电缆终端,4×25,户内终端,冷缩,铜 | 套 | 4 | - |  |  | 2022-05-31 | 买方指定仓库地面交货 | 800041830 | 310011687703750
|  | 配网工程 | 乌海供电分公司 | 乌海局配电网建设办公室 | 乌海市2022年城镇老旧小区供电设施改造项目0.4/0.2kV架空（电缆）配电线路工程(新建) | 装置性材料 | 35kV及以下电缆终端 | 10kV电缆终端,3×95,户外终端,冷缩,铜 | 套 | 1 | - |  |  | 2022-05-31 | 买方指定仓库地面交货 | 800045903 | 310011687500070
|  | 配网工程 | 乌海供电分公司 | 乌海局配电网建设办公室 | 乌海市2022年城镇老旧小区供电设施改造项目0.4/0.2kV架空（电缆）配电线路工程(新建) | 装置性材料 | 35kV及以下电缆终端 | 10kV电缆终端,3×95,户内终端,冷缩,铜 | 套 | 1 | - |  |  | 2022-05-31 | 买方指定仓库地面交货 | 800045858 | 310011687500080
|  | 配网工程 | 乌海供电分公司 | 乌海局配电网建设办公室 | 乌海市2022年城镇老旧小区供电设施改造项目0.4/0.2kV架空（电缆）配电线路工程(新建) | 装置性材料 | 35kV及以下电缆终端 | 1kV电缆终端,4×50,户外终端,冷缩,铜 | 套 | 1 | - |  |  | 2022-05-31 | 买方指定仓库地面交货 | 800038945 | 310011687500090
|  | 配网工程 | 乌海供电分公司 | 乌海局配电网建设办公室 | 乌海市2022年城镇老旧小区供电设施改造项目0.4/0.2kV架空（电缆）配电线路工程(新建) | 装置性材料 | 35kV及以下电缆终端 | 1kV电缆终端,4×70,户内终端,冷缩,铜 | 套 | 12 | - |  |  | 2022-05-31 | 买方指定仓库地面交货 | 800041829 | 310011687500100
|  | 配网工程 | 乌海供电分公司 | 乌海局配电网建设办公室 | 乌海市2022年城镇老旧小区供电设施改造项目0.4/0.2kV架空（电缆）配电线路工程(新建) | 装置性材料 | 35kV及以下电缆终端 | 1kV电缆终端,4×35,户内终端,冷缩,铜 | 套 | 86 | - |  |  | 2022-05-31 | 买方指定仓库地面交货 | 800038413 | 310011687500110
|  | 配网工程 | 乌海供电分公司 | 乌海局配电网建设办公室 | 乌海市2022年城镇老旧小区供电设施改造项目0.4/0.2kV架空（电缆）配电线路工程(新建) | 装置性材料 | 35kV及以下电缆终端 | 35kV及以下电缆终端,AC1kV,16mm2,2芯,户内终端,冷缩,铜,通用, | 套 | 10 | - |  |  | 2022-05-31 | 买方指定仓库地面交货 | 801003361 | 310011687500120
|  | 配网工程 | 乌海供电分公司 | 乌海局配电网建设办公室 | 乌海市2022年城镇老旧小区供电设施改造项目0.4/0.2kV架空（电缆）配电线路工程(新建) | 装置性材料 | 35kV及以下电缆终端 | 1kV电缆终端,4×70,户内终端,冷缩,铜 | 套 | 2 | - |  |  | 2022-05-31 | 买方指定仓库地面交货 | 800041829 | 310011687701820
|  | 配网工程 | 乌海供电分公司 | 乌海局配电网建设办公室 | 乌海市2022年城镇老旧小区供电设施改造项目0.4/0.2kV架空（电缆）配电线路工程(新建) | 装置性材料 | 35kV及以下电缆终端 | 1kV电缆终端,4×35,户内终端,冷缩,铜 | 套 | 10 | - |  |  | 2022-05-31 | 买方指定仓库地面交货 | 800038413 | 310011687701900
|  | 配网工程 | 乌海供电分公司 | 乌海局配电网建设办公室 | 乌海市2022年城镇老旧小区供电设施改造项目0.4/0.2kV架空（电缆）配电线路工程(新建) | 装置性材料 | 35kV及以下电缆终端 | 1kV电缆终端,4×70,户内终端,冷缩,铜 | 套 | 4 | - |  |  | 2022-05-31 | 买方指定仓库地面交货 | 800041829 | 310011687701910
|  | 配网工程 | 乌海供电分公司 | 乌海局配电网建设办公室 | 乌海市2022年城镇老旧小区供电设施改造项目0.4/0.2kV架空（电缆）配电线路工程(新建) | 装置性材料 | 35kV及以下电缆终端 | 1kV电缆终端,4×120,户内终端,冷缩,铜 | 套 | 2 | - |  |  | 2022-05-31 | 买方指定仓库地面交货 | 800045760 | 310011687701920
|  | 配网工程 | 乌海供电分公司 | 乌海局配电网建设办公室 | 乌海市2022年城镇老旧小区供电设施改造项目0.4/0.2kV架空（电缆）配电线路工程(新建) | 装置性材料 | 35kV及以下电缆终端 | 1kV电缆终端,4×35,户内终端,冷缩,铜 | 套 | 12 | - |  |  | 2022-05-31 | 买方指定仓库地面交货 | 800038413 | 310011687703930
|  | 配网工程 | 乌海供电分公司 | 乌海局配电网建设办公室 | 乌海市2022年城镇老旧小区供电设施改造项目0.4/0.2kV架空（电缆）配电线路工程(新建) | 装置性材料 | 35kV及以下电缆终端 | 1kV电缆终端,4×70,户内终端,冷缩,铜 | 套 | 2 | - |  |  | 2022-05-31 | 买方指定仓库地面交货 | 800041829 | 310011687703940
|  | 配网工程 | 乌海供电分公司 | 乌海局配电网建设办公室 | 乌海市2022年城镇老旧小区供电设施改造项目0.4/0.2kV架空（电缆）配电线路工程(新建) | 装置性材料 | 35kV及以下电缆终端 | 10kV电缆终端,3×120,户内终端,冷缩,铜 | 套 | 1 | - |  |  | 2022-05-31 | 买方指定仓库地面交货 | 800045879 | 310011687703970
|  | 配网工程 | 乌海供电分公司 | 乌海局配电网建设办公室 | 乌海市2022年城镇老旧小区供电设施改造项目0.4/0.2kV架空（电缆）配电线路工程(新建) | 装置性材料 | 35kV及以下电缆终端 | 10kV电缆终端,3×120,户外终端,冷缩,铜 | 套 | 1 | - |  |  | 2022-05-31 | 买方指定仓库地面交货 | 800045902 | 310011687703980
|  | 配网工程 | 乌海供电分公司 | 乌海局配电网建设办公室 | 乌海市2022年城镇老旧小区供电设施改造项目0.4/0.2kV架空（电缆）配电线路工程(新建) | 装置性材料 | 35kV及以下电缆终端 | 1kV电缆终端,4×50,户内终端,冷缩,铜 | 套 | 7 | - |  |  | 2022-05-31 | 买方指定仓库地面交货 | 800045761 | 310011687500190
|  | 配网工程 | 乌海供电分公司 | 乌海局配电网建设办公室 | 乌海市2022年城镇老旧小区供电设施改造项目0.4/0.2kV架空（电缆）配电线路工程(新建) | 装置性材料 | 35kV及以下电缆终端 | 1kV电缆终端,4×70,户内终端,冷缩,铜 | 套 | 14 | - |  |  | 2022-05-31 | 买方指定仓库地面交货 | 800041829 | 310011687600050
|  | 配网工程 | 乌海供电分公司 | 乌海局配电网建设办公室 | 乌海市2022年城镇老旧小区供电设施改造项目0.4/0.2kV架空（电缆）配电线路工程(新建) | 装置性材料 | 35kV及以下电缆终端 | 1kV电缆终端,4×35,户内终端,冷缩,铜 | 套 | 152 | - |  |  | 2022-05-31 | 买方指定仓库地面交货 | 800038413 | 310011687600060
|  | 配网工程 | 乌海供电分公司 | 乌海局配电网建设办公室 | 乌海市2022年城镇老旧小区供电设施改造项目0.4/0.2kV架空（电缆）配电线路工程(新建) | 装置性材料 | 35kV及以下电缆终端 | 10kV电缆终端,3×95,户内终端,冷缩,铜 | 套 | 2 | - |  |  | 2022-05-31 | 买方指定仓库地面交货 | 800045858 | 310011687701960
|  | 配网工程 | 乌海供电分公司 | 乌海局配电网建设办公室 | 乌海市2022年城镇老旧小区供电设施改造项目0.4/0.2kV架空（电缆）配电线路工程(新建) | 装置性材料 | 35kV及以下电缆终端 | 10kV电缆终端,3×120,户内终端,冷缩,铜 | 套 | 1 | - |  |  | 2022-05-31 | 买方指定仓库地面交货 | 800045879 | 310011687701970
|  | 配网工程 | 乌海供电分公司 | 乌海局配电网建设办公室 | 乌海市2022年城镇老旧小区供电设施改造项目0.4/0.2kV架空（电缆）配电线路工程(新建) | 装置性材料 | 35kV及以下电缆终端 | 10kV电缆终端,3×120,户外终端,冷缩,铜 | 套 | 1 | - |  |  | 2022-05-31 | 买方指定仓库地面交货 | 800045902 | 310011687701980
|  | 配网工程 | 乌海供电分公司 | 乌海局配电网建设办公室 | 乌海市2022年城镇老旧小区供电设施改造项目0.4/0.2kV架空（电缆）配电线路工程(新建) | 装置性材料 | 35kV及以下电缆终端 | 1kV电缆终端,4×35,户内终端,冷缩,铜 | 套 | 16 | - |  |  | 2022-05-31 | 买方指定仓库地面交货 | 800038413 | 310011687703760
|  | 配网工程 | 乌海供电分公司 | 乌海局配电网建设办公室 | 乌海市2022年城镇老旧小区供电设施改造项目0.4/0.2kV架空（电缆）配电线路工程(新建) | 装置性材料 | 35kV及以下电缆终端 | 1kV电缆终端,4×70,户内终端,冷缩,铜 | 套 | 4 | - |  |  | 2022-05-31 | 买方指定仓库地面交货 | 800041829 | 310011687703770
|  | 配网工程 | 乌海供电分公司 | 乌海局配电网建设办公室 | 乌海市2022年城镇老旧小区供电设施改造项目0.4/0.2kV架空（电缆）配电线路工程(新建) | 装置性材料 | 35kV及以下电缆终端 | 1kV电缆终端,4×120,户内终端,冷缩,铜 | 套 | 2 | - |  |  | 2022-05-31 | 买方指定仓库地面交货 | 800045760 | 310011687703780
|  | 配网工程 | 乌海供电分公司 | 乌海局配电网建设办公室 | 乌海市2022年城镇老旧小区供电设施改造项目0.4/0.2kV架空（电缆）配电线路工程(新建) | 装置性材料 | 35kV及以下电缆终端 | 1kV电缆终端,4×70,户内终端,冷缩,铜 | 套 | 2 | - |  |  | 2022-05-31 | 买方指定仓库地面交货 | 800041829 | 310011687703850
|  | 配网工程 | 乌海供电分公司 | 乌海局配电网建设办公室 | 乌海市2022年城镇老旧小区供电设施改造项目0.4/0.2kV架空（电缆）配电线路工程(新建) | 装置性材料 | 35kV及以下电缆终端 | 1kV电缆终端,4×50,户内终端,冷缩,铜 | 套 | 8 | - |  |  | 2022-05-31 | 买方指定仓库地面交货 | 800045761 | 310011687703870
|  | 配网工程 | 乌海供电分公司 | 乌海局配电网建设办公室 | 乌海市2022年城镇老旧小区供电设施改造项目0.4/0.2kV架空（电缆）配电线路工程(新建) | 装置性材料 | 35kV及以下电缆终端 | 1kV电缆终端,4×50,户内终端,冷缩,铜 | 套 | 12 | - |  |  | 2022-05-31 | 买方指定仓库地面交货 | 800045761 | 310011687600110
|  | 配网工程 | 乌海供电分公司 | 乌海局配电网建设办公室 | 乌海市2022年城镇老旧小区供电设施改造项目0.4/0.2kV架空（电缆）配电线路工程(新建) | 装置性材料 | 35kV及以下电缆终端 | 10kV电缆终端,3×95,户内终端,冷缩,铜 | 套 | 1 | - |  |  | 2022-05-31 | 买方指定仓库地面交货 | 800045858 | 310011687700020
|  | 配网工程 | 乌海供电分公司 | 乌海局配电网建设办公室 | 乌海市2022年城镇老旧小区供电设施改造项目0.4/0.2kV架空（电缆）配电线路工程(新建) | 装置性材料 | 35kV及以下电缆终端 | 10kV电缆终端,3×95,户外终端,冷缩,铜 | 套 | 1 | - |  |  | 2022-05-31 | 买方指定仓库地面交货 | 800045903 | 310011687700030
|  | 配网工程 | 乌海供电分公司 | 乌海局配电网建设办公室 | 乌海市2022年城镇老旧小区供电设施改造项目0.4/0.2kV架空（电缆）配电线路工程(新建) | 装置性材料 | 35kV及以下电缆终端 | 1kV电缆终端,4×35,户内终端,冷缩,铜 | 套 | 16 | - |  |  | 2022-05-31 | 买方指定仓库地面交货 | 800038413 | 310011687700090
|  | 配网工程 | 乌海供电分公司 | 乌海局配电网建设办公室 | 乌海市2022年城镇老旧小区供电设施改造项目0.4/0.2kV架空（电缆）配电线路工程(新建) | 装置性材料 | 35kV及以下电缆终端 | 1kV电缆终端,4×70,户内终端,冷缩,铜 | 套 | 4 | - |  |  | 2022-05-31 | 买方指定仓库地面交货 | 800041829 | 310011687700100
|  | 配网工程 | 乌海供电分公司 | 乌海局配电网建设办公室 | 乌海市2022年城镇老旧小区供电设施改造项目0.4/0.2kV架空（电缆）配电线路工程(新建) | 装置性材料 | 35kV及以下电缆终端 | 1kV电缆终端,4×35,户内终端,冷缩,铜 | 套 | 72 | - |  |  | 2022-05-31 | 买方指定仓库地面交货 | 800038413 | 310011687702060
|  | 配网工程 | 乌海供电分公司 | 乌海局配电网建设办公室 | 乌海市2022年城镇老旧小区供电设施改造项目0.4/0.2kV架空（电缆）配电线路工程(新建) | 装置性材料 | 35kV及以下电缆终端 | 1kV电缆终端,4×50,户内终端,冷缩,铜铝 | 套 | 8 | - |  |  | 2022-05-31 | 买方指定仓库地面交货 | 800032601 | 310011687702070
|  | 配网工程 | 乌海供电分公司 | 乌海局配电网建设办公室 | 乌海市2022年城镇老旧小区供电设施改造项目0.4/0.2kV架空（电缆）配电线路工程(新建) | 装置性材料 | 35kV及以下电缆终端 | 1kV电缆终端,4×70,户内终端,冷缩,铜 | 套 | 17 | - |  |  | 2022-05-31 | 买方指定仓库地面交货 | 800041829 | 310011687702080
|  | 配网工程 | 乌海供电分公司 | 乌海局配电网建设办公室 | 乌海市2022年城镇老旧小区供电设施改造项目0.4/0.2kV架空（电缆）配电线路工程(新建) | 装置性材料 | 35kV及以下电缆终端 | 10kV电缆终端,3×95,户内终端,冷缩,铝 | 套 | 1 | - |  |  | 2022-05-31 | 买方指定仓库地面交货 | 800045745 | 310011687702110
|  | 配网工程 | 乌海供电分公司 | 乌海局配电网建设办公室 | 乌海市2022年城镇老旧小区供电设施改造项目0.4/0.2kV架空（电缆）配电线路工程(新建) | 装置性材料 | 电缆中间接头 | 电缆中间接头,AC1KV,50MM2,5芯,冷缩,铜,4*50+1*25 | 套 | 4 | - |  |  | 2022-05-31 | 买方指定仓库地面交货 | 801010565 | 310011687702120
|  | 配网工程 | 乌海供电分公司 | 乌海局配电网建设办公室 | 乌海市2022年城镇老旧小区供电设施改造项目0.4/0.2kV架空（电缆）配电线路工程(新建) | 装置性材料 | 35kV及以下电缆终端 | 1kV电缆终端,4×95,户内终端,冷缩,铜铝 | 套 | 1 | - |  |  | 2022-05-31 | 买方指定仓库地面交货 | 800039411 | 310011687702130
|  | 配网工程 | 乌海供电分公司 | 乌海局配电网建设办公室 | 乌海市2022年城镇老旧小区供电设施改造项目0.4/0.2kV架空（电缆）配电线路工程(新建) | 装置性材料 | 35kV及以下电缆终端 | 10kV电缆终端,3×70,户内终端,冷缩,铜 | 套 | 4 | - |  |  | 2022-05-31 | 买方指定仓库地面交货 | 800045880 | 310011687700170
|  | 配网工程 | 乌海供电分公司 | 乌海局配电网建设办公室 | 乌海市2022年城镇老旧小区供电设施改造项目0.4/0.2kV架空（电缆）配电线路工程(新建) | 装置性材料 | 35kV及以下电缆终端 | 10kV电缆终端,3×70,户外终端,冷缩,铜 | 套 | 1 | - |  |  | 2022-05-31 | 买方指定仓库地面交货 | 800045904 | 310011687700180
|  | 配网工程 | 乌海供电分公司 | 乌海局配电网建设办公室 | 乌海市2022年城镇老旧小区供电设施改造项目0.4/0.2kV架空（电缆）配电线路工程(新建) | 装置性材料 | 电缆分支箱 | 电缆分支箱,AC10kV,不带开关,二路,125A | 只 | 1 | - |  |  | 2022-05-31 | 买方指定仓库地面交货 | 800039877 | 310011687700190
|  | 配网工程 | 乌海供电分公司 | 乌海局配电网建设办公室 | 乌海市2022年城镇老旧小区供电设施改造项目0.4/0.2kV架空（电缆）配电线路工程(新建) | 装置性材料 | 35kV及以下电缆终端 | 1kV电缆终端,4×35,户内终端,冷缩,铜 | 套 | 18 | - |  |  | 2022-05-31 | 买方指定仓库地面交货 | 800038413 | 310011687702190
|  | 配网工程 | 乌海供电分公司 | 乌海局配电网建设办公室 | 乌海市2022年城镇老旧小区供电设施改造项目0.4/0.2kV架空（电缆）配电线路工程(新建) | 装置性材料 | 35kV及以下电缆终端 | 1kV电缆终端,4×70,户内终端,冷缩,铜 | 套 | 1 | - |  |  | 2022-05-31 | 买方指定仓库地面交货 | 800041829 | 310011687702200
|  | 配网工程 | 乌海供电分公司 | 乌海局配电网建设办公室 | 乌海市2022年城镇老旧小区供电设施改造项目0.4/0.2kV架空（电缆）配电线路工程(新建) | 装置性材料 | 35kV及以下电缆终端 | 1kV电缆终端,4×70,户外终端,冷缩,铜 | 套 | 1 | - |  |  | 2022-05-31 | 买方指定仓库地面交货 | 800038942 | 310011687702220
|  | 配网工程 | 乌海供电分公司 | 乌海局配电网建设办公室 | 乌海市2022年城镇老旧小区供电设施改造项目0.4/0.2kV架空（电缆）配电线路工程(新建) | 装置性材料 | 35kV及以下电缆终端 | 10kV电缆终端,3×70,户内终端,冷缩,铜 | 套 | 2 | - |  |  | 2022-05-31 | 买方指定仓库地面交货 | 800045880 | 310011687702240
|  | 配网工程 | 乌海供电分公司 | 乌海局配电网建设办公室 | 乌海市2022年城镇老旧小区供电设施改造项目0.4/0.2kV架空（电缆）配电线路工程(新建) | 装置性材料 | 35kV及以下电缆终端 | 1kV电缆终端,4×35,户内终端,冷缩,铜 | 套 | 7 | - |  |  | 2022-05-31 | 买方指定仓库地面交货 | 800038413 | 310011687700250
|  | 配网工程 | 乌海供电分公司 | 乌海局配电网建设办公室 | 乌海市2022年城镇老旧小区供电设施改造项目0.4/0.2kV架空（电缆）配电线路工程(新建) | 装置性材料 | 35kV及以下电缆终端 | 1kV电缆终端,4×70,户内终端,冷缩,铜 | 套 | 2 | - |  |  | 2022-05-31 | 买方指定仓库地面交货 | 800041829 | 310011687700260
|  | 配网工程 | 乌海供电分公司 | 乌海局配电网建设办公室 | 乌海市2022年城镇老旧小区供电设施改造项目0.4/0.2kV架空（电缆）配电线路工程(新建) | 装置性材料 | 35kV及以下电缆终端 | 1kV电缆终端,4×35,户外终端,冷缩,铜 | 套 | 1 | - |  |  | 2022-05-31 | 买方指定仓库地面交货 | 800038946 | 310011687700270
|  | 配网工程 | 乌海供电分公司 | 乌海局配电网建设办公室 | 乌海市2022年城镇老旧小区供电设施改造项目0.4/0.2kV架空（电缆）配电线路工程(新建) | 装置性材料 | 35kV及以下电缆终端 | 10kV电缆终端,3×50,户内终端,冷缩,铜 | 套 | 2 | - |  |  | 2022-05-31 | 买方指定仓库地面交货 | 800045881 | 310011687700320
|  | 配网工程 | 乌海供电分公司 | 乌海局配电网建设办公室 | 乌海市2022年城镇老旧小区供电设施改造项目0.4/0.2kV架空（电缆）配电线路工程(新建) | 装置性材料 | 35kV及以下电缆终端 | 10kV电缆终端,3×70,户内终端,冷缩,铜 | 套 | 3 | - |  |  | 2022-05-31 | 买方指定仓库地面交货 | 800045880 | 310011687700330
|  | 配网工程 | 乌海供电分公司 | 乌海局配电网建设办公室 | 乌海市2022年城镇老旧小区供电设施改造项目0.4/0.2kV架空（电缆）配电线路工程(新建) | 装置性材料 | 35kV及以下电缆中间接头 | 10kV电缆中间接头,3×50,直通接头,冷缩,铜 | 套 | 2 | - |  |  | 2022-05-31 | 买方指定仓库地面交货 | 800045582 | 310011687700340
|  | 配网工程 | 乌海供电分公司 | 乌海局配电网建设办公室 | 乌海市2022年城镇老旧小区供电设施改造项目0.4/0.2kV架空（电缆）配电线路工程(新建) | 装置性材料 | 35kV及以下电缆中间接头 | 10kV电缆中间接头,3×70,直通接头,冷缩,铜 | 套 | 1 | - |  |  | 2022-05-31 | 买方指定仓库地面交货 | 800045562 | 310011687700350
|  | 配网工程 | 乌海供电分公司 | 乌海局配电网建设办公室 | 乌海市2022年城镇老旧小区供电设施改造项目0.4/0.2kV架空（电缆）配电线路工程(新建) | 装置性材料 | 35kV及以下电缆终端 | 1kV电缆终端,4×35,户内终端,冷缩,铜 | 套 | 22 | - |  |  | 2022-05-31 | 买方指定仓库地面交货 | 800038413 | 310011687702310
|  | 配网工程 | 乌海供电分公司 | 乌海局配电网建设办公室 | 乌海市2022年城镇老旧小区供电设施改造项目0.4/0.2kV架空（电缆）配电线路工程(新建) | 装置性材料 | 35kV及以下电缆终端 | 1kV电缆终端,4×70,户内终端,冷缩,铜 | 套 | 4 | - |  |  | 2022-05-31 | 买方指定仓库地面交货 | 800041829 | 310011687702320
|  | 配网工程 | 乌海供电分公司 | 乌海局配电网建设办公室 | 乌海市2022年城镇老旧小区供电设施改造项目0.4/0.2kV架空（电缆）配电线路工程(新建) | 装置性材料 | 35kV及以下电缆终端 | 10kV电缆终端,3×95,户内终端,冷缩,铜 | 套 | 2 | - |  |  | 2022-05-31 | 买方指定仓库地面交货 | 800045858 | 310011687702350
|  | 配网工程 | 乌海供电分公司 | 乌海局配电网建设办公室 | 乌海市2022年城镇老旧小区供电设施改造项目0.4/0.2kV架空（电缆）配电线路工程(新建) | 装置性材料 | 35kV及以下电缆终端 | 35kV及以下电缆终端,AC10kV,95mm2,1芯,欧式T型头,预制,铜铝, | 套 | 1 | - |  |  | 2022-05-31 | 买方指定仓库地面交货 | 800993678 | 310011687702360
|  | 配网工程 | 乌海供电分公司 | 乌海局配电网建设办公室 | 乌海市2022年城镇老旧小区供电设施改造项目0.4/0.2kV架空（电缆）配电线路工程(新建) | 装置性材料 | 35kV及以下电缆终端 | 1kV电缆终端,4×35,户内终端,冷缩,铜 | 套 | 14 | - |  |  | 2022-05-31 | 买方指定仓库地面交货 | 800038413 | 310011687700430
|  | 配网工程 | 乌海供电分公司 | 乌海局配电网建设办公室 | 乌海市2022年城镇老旧小区供电设施改造项目0.4/0.2kV架空（电缆）配电线路工程(新建) | 装置性材料 | 35kV及以下电缆终端 | 1kV电缆终端,4×70,户内终端,冷缩,铜 | 套 | 2 | - |  |  | 2022-05-31 | 买方指定仓库地面交货 | 800041829 | 310011687700440
|  | 配网工程 | 乌海供电分公司 | 乌海局配电网建设办公室 | 乌海市2022年城镇老旧小区供电设施改造项目0.4/0.2kV架空（电缆）配电线路工程(新建) | 装置性材料 | 35kV及以下电缆终端 | 1kV电缆终端,4×35,户内终端,冷缩,铜 | 套 | 4 | - |  |  | 2022-05-31 | 买方指定仓库地面交货 | 800038413 | 310011687702430
|  | 配网工程 | 乌海供电分公司 | 乌海局配电网建设办公室 | 乌海市2022年城镇老旧小区供电设施改造项目0.4/0.2kV架空（电缆）配电线路工程(新建) | 装置性材料 | 35kV及以下电缆终端 | 1kV电缆终端,4×70,户内终端,冷缩,铜 | 套 | 2 | - |  |  | 2022-05-31 | 买方指定仓库地面交货 | 800041829 | 310011687702440
|  | 配网工程 | 乌海供电分公司 | 乌海局配电网建设办公室 | 乌海市2022年城镇老旧小区供电设施改造项目0.4/0.2kV架空（电缆）配电线路工程(新建) | 装置性材料 | 35kV及以下电缆终端 | 1kV电缆终端,4×150,户内终端,冷缩,铜 | 套 | 6 | - |  |  | 2022-12-30 | 买方指定仓库地面交货 | 800038429 | 310011687702460
|  | 配网工程 | 乌海供电分公司 | 乌海局配电网建设办公室 | 乌海市2022年城镇老旧小区供电设施改造项目0.4/0.2kV架空（电缆）配电线路工程(新建) | 装置性材料 | 35kV及以下电缆终端 | 1kV电缆终端,4×50,户内终端,冷缩,铜 | 套 | 66 | - |  |  | 2022-05-31 | 买方指定仓库地面交货 | 800045761 | 310011687702470
|  | 配网工程 | 乌海供电分公司 | 乌海局配电网建设办公室 | 乌海市2022年城镇老旧小区供电设施改造项目0.4/0.2kV架空（电缆）配电线路工程(新建) | 装置性材料 | 35kV及以下电缆终端 | 35kV及以下电缆终端,AC1kV,35mm2,2芯,户内终端,冷缩,铝,通用, | 套 | 2 | - |  |  | 2022-05-31 | 买方指定仓库地面交货 | 801010617 | 310011687702490
|  | 配网工程 | 乌海供电分公司 | 乌海局配电网建设办公室 | 乌海市2022年城镇老旧小区供电设施改造项目0.4/0.2kV架空（电缆）配电线路工程(新建) | 装置性材料 | 35kV及以下电缆终端 | 1kV电缆终端,2×50,户内终端,冷缩,铜 | 套 | 2 | - |  |  | 2022-05-31 | 买方指定仓库地面交货 | 800041831 | 310011687702500
|  | 配网工程 | 乌海供电分公司 | 乌海局配电网建设办公室 | 乌海市2022年城镇老旧小区供电设施改造项目0.4/0.2kV架空（电缆）配电线路工程(新建) | 装置性材料 | 35kV及以下电缆终端 | 10kV电缆终端,3×120,户内终端,冷缩,铜 | 套 | 1 | - |  |  | 2022-05-31 | 买方指定仓库地面交货 | 800045879 | 310011687702510
|  | 配网工程 | 乌海供电分公司 | 乌海局配电网建设办公室 | 乌海市2022年城镇老旧小区供电设施改造项目0.4/0.2kV架空（电缆）配电线路工程(新建) | 装置性材料 | 35kV及以下电缆中间接头 | 10kV电缆中间接头,3×70,直通接头,冷缩,铜 | 套 | 3 | - |  |  | 2022-05-31 | 买方指定仓库地面交货 | 800045562 | 310011687702520
|  | 配网工程 | 乌海供电分公司 | 乌海局配电网建设办公室 | 乌海市2022年城镇老旧小区供电设施改造项目0.4/0.2kV架空（电缆）配电线路工程(新建) | 装置性材料 | 35kV及以下电缆终端 | 1kV电缆终端,4×35,户内终端,冷缩,铜 | 套 | 4 | - |  |  | 2022-05-31 | 买方指定仓库地面交货 | 800038413 | 310011687700510
|  | 配网工程 | 乌海供电分公司 | 乌海局配电网建设办公室 | 乌海市2022年城镇老旧小区供电设施改造项目0.4/0.2kV架空（电缆）配电线路工程(新建) | 装置性材料 | 35kV及以下电缆终端 | 1kV电缆终端,4×70,户内终端,冷缩,铜 | 套 | 2 | - |  |  | 2022-05-31 | 买方指定仓库地面交货 | 800041829 | 310011687700520
|  | 配网工程 | 乌海供电分公司 | 乌海局配电网建设办公室 | 乌海市2022年城镇老旧小区供电设施改造项目0.4/0.2kV架空（电缆）配电线路工程(新建) | 装置性材料 | 35kV及以下电缆终端 | 1kV电缆终端,4×35,户内终端,冷缩,铜 | 套 | 6 | - |  |  | 2022-05-31 | 买方指定仓库地面交货 | 800038413 | 310011687700570
|  | 配网工程 | 乌海供电分公司 | 乌海局配电网建设办公室 | 乌海市2022年城镇老旧小区供电设施改造项目0.4/0.2kV架空（电缆）配电线路工程(新建) | 装置性材料 | 35kV及以下电缆终端 | 1kV电缆终端,4×35,户外终端,冷缩,铜 | 套 | 2 | - |  |  | 2022-05-31 | 买方指定仓库地面交货 | 800038946 | 310011687700580
|  | 配网工程 | 乌海供电分公司 | 乌海局配电网建设办公室 | 乌海市2022年城镇老旧小区供电设施改造项目0.4/0.2kV架空（电缆）配电线路工程(新建) | 装置性材料 | 35kV及以下电缆终端 | 1kV电缆终端,4×35,户内终端,冷缩,铜 | 套 | 6 | - |  |  | 2022-05-31 | 买方指定仓库地面交货 | 800038413 | 310011687702620
|  | 配网工程 | 乌海供电分公司 | 乌海局配电网建设办公室 | 乌海市2022年城镇老旧小区供电设施改造项目0.4/0.2kV架空（电缆）配电线路工程(新建) | 装置性材料 | 35kV及以下电缆终端 | 1kV电缆终端,4×70,户内终端,冷缩,铜 | 套 | 2 | - |  |  | 2022-05-31 | 买方指定仓库地面交货 | 800041829 | 310011687702630
|  | 配网工程 | 乌海供电分公司 | 乌海局配电网建设办公室 | 乌海市2022年城镇老旧小区供电设施改造项目0.4/0.2kV架空（电缆）配电线路工程(新建) | 装置性材料 | 35kV及以下电缆终端 | 1kV电缆终端,4×185,户内终端,冷缩,铜 | 套 | 4 | - |  |  | 2022-05-31 | 买方指定仓库地面交货 | 800038370 | 310011687702650
|  | 配网工程 | 乌海供电分公司 | 乌海局配电网建设办公室 | 乌海市2022年城镇老旧小区供电设施改造项目0.4/0.2kV架空（电缆）配电线路工程(新建) | 装置性材料 | 35kV及以下电缆终端 | 35kV及以下电缆终端,AC1kV,16mm2,2芯,户内终端,冷缩,铜,通用, | 套 | 22 | - |  |  | 2022-05-31 | 买方指定仓库地面交货 | 801003361 | 310011687700680
|  | 配网工程 | 乌海供电分公司 | 乌海局配电网建设办公室 | 乌海市2022年城镇老旧小区供电设施改造项目0.4/0.2kV架空（电缆）配电线路工程(新建) | 装置性材料 | 35kV及以下电缆终端 | 1kV电缆终端,4×35,户内终端,冷缩,铜 | 套 | 8 | - |  |  | 2022-05-31 | 买方指定仓库地面交货 | 800038413 | 310011687700690
|  | 配网工程 | 乌海供电分公司 | 乌海局配电网建设办公室 | 乌海市2022年城镇老旧小区供电设施改造项目0.4/0.2kV架空（电缆）配电线路工程(新建) | 装置性材料 | 35kV及以下电缆终端 | 1kV电缆终端,4×70,户内终端,冷缩,铜 | 套 | 2 | - |  |  | 2022-05-31 | 买方指定仓库地面交货 | 800041829 | 310011687700700
|  | 配网工程 | 乌海供电分公司 | 乌海局配电网建设办公室 | 乌海市2022年城镇老旧小区供电设施改造项目0.4/0.2kV架空（电缆）配电线路工程(新建) | 装置性材料 | 35kV及以下电缆终端 | 10kV电缆终端,3×120,户内终端,冷缩,铜 | 套 | 1 | - |  |  | 2022-05-31 | 买方指定仓库地面交货 | 800045879 | 310011687702670
|  | 配网工程 | 乌海供电分公司 | 乌海局配电网建设办公室 | 乌海市2022年城镇老旧小区供电设施改造项目0.4/0.2kV架空（电缆）配电线路工程(新建) | 装置性材料 | 35kV及以下电缆终端 | 10kV电缆终端,3×120,户外终端,冷缩,铜 | 套 | 1 | - |  |  | 2022-05-31 | 买方指定仓库地面交货 | 800045902 | 310011687702680
|  | 配网工程 | 乌海供电分公司 | 乌海局配电网建设办公室 | 乌海市2022年城镇老旧小区供电设施改造项目0.4/0.2kV架空（电缆）配电线路工程(新建) | 装置性材料 | 35kV及以下电缆终端 | 1kV电缆终端,4×35,户内终端,冷缩,铜 | 套 | 6 | - |  |  | 2022-05-31 | 买方指定仓库地面交货 | 800038413 | 310011687700800
|  | 配网工程 | 乌海供电分公司 | 乌海局配电网建设办公室 | 乌海市2022年城镇老旧小区供电设施改造项目0.4/0.2kV架空（电缆）配电线路工程(新建) | 装置性材料 | 35kV及以下电缆终端 | 1kV电缆终端,4×70,户内终端,冷缩,铜 | 套 | 1 | - |  |  | 2022-05-31 | 买方指定仓库地面交货 | 800041829 | 310011687700810
|  | 配网工程 | 乌海供电分公司 | 乌海局配电网建设办公室 | 乌海市2022年城镇老旧小区供电设施改造项目0.4/0.2kV架空（电缆）配电线路工程(新建) | 装置性材料 | 35kV及以下电缆终端 | 1kV电缆终端,4×70,户外终端,冷缩,铜 | 套 | 1 | - |  |  | 2022-05-31 | 买方指定仓库地面交货 | 800038942 | 310011687700820
|  | 配网工程 | 乌海供电分公司 | 乌海局配电网建设办公室 | 乌海市2022年城镇老旧小区供电设施改造项目0.4/0.2kV架空（电缆）配电线路工程(新建) | 装置性材料 | 35kV及以下电缆终端 | 1kV电缆终端,4×70,户内终端,冷缩,铜 | 套 | 2 | - |  |  | 2022-05-31 | 买方指定仓库地面交货 | 800041829 | 310011687702780
|  | 配网工程 | 乌海供电分公司 | 乌海局配电网建设办公室 | 乌海市2022年城镇老旧小区供电设施改造项目0.4/0.2kV架空（电缆）配电线路工程(新建) | 装置性材料 | 35kV及以下电缆中间接头 | 1kV电缆中间接头,4×16,直通接头,冷缩,铜 | 套 | 1 | - |  |  | 2022-05-31 | 买方指定仓库地面交货 | 800038494 | 310011687702790
|  | 配网工程 | 乌海供电分公司 | 乌海局配电网建设办公室 | 乌海市2022年城镇老旧小区供电设施改造项目0.4/0.2kV架空（电缆）配电线路工程(新建) | 装置性材料 | 35kV及以下电缆终端 | 1kV电缆终端,4×16,户内终端,冷缩,铝 | 套 | 1 | - |  |  | 2022-05-31 | 买方指定仓库地面交货 | 800038432 | 310011687702810
|  | 配网工程 | 乌海供电分公司 | 乌海局配电网建设办公室 | 乌海市2022年城镇老旧小区供电设施改造项目0.4/0.2kV架空（电缆）配电线路工程(新建) | 装置性材料 | 35kV及以下电缆终端 | 1kV电缆终端,4×50,户内终端,冷缩,铜 | 套 | 8 | - |  |  | 2022-05-31 | 买方指定仓库地面交货 | 800045761 | 310011687702820
|  | 配网工程 | 乌海供电分公司 | 乌海局配电网建设办公室 | 乌海市2022年城镇老旧小区供电设施改造项目0.4/0.2kV架空（电缆）配电线路工程(新建) | 装置性材料 | 35kV及以下电缆终端 | 1kV电缆终端,4×25,户内终端,冷缩,铜 | 套 | 4 | - |  |  | 2022-05-31 | 买方指定仓库地面交货 | 800041830 | 310011687700900
|  | 配网工程 | 乌海供电分公司 | 乌海局配电网建设办公室 | 乌海市2022年城镇老旧小区供电设施改造项目0.4/0.2kV架空（电缆）配电线路工程(新建) | 装置性材料 | 35kV及以下电缆终端 | 1kV电缆终端,4×35,户内终端,冷缩,铜 | 套 | 24 | - |  |  | 2022-05-31 | 买方指定仓库地面交货 | 800038413 | 310011687700910
|  | 配网工程 | 乌海供电分公司 | 乌海局配电网建设办公室 | 乌海市2022年城镇老旧小区供电设施改造项目0.4/0.2kV架空（电缆）配电线路工程(新建) | 装置性材料 | 35kV及以下电缆终端 | 1kV电缆终端,4×50,户内终端,冷缩,铜铝 | 套 | 24 | - |  |  | 2022-05-31 | 买方指定仓库地面交货 | 800032601 | 310011687700920
|  | 配网工程 | 乌海供电分公司 | 乌海局配电网建设办公室 | 乌海市2022年城镇老旧小区供电设施改造项目0.4/0.2kV架空（电缆）配电线路工程(新建) | 装置性材料 | 35kV及以下电缆终端 | 1kV电缆终端,4×120,户内终端,冷缩,铜 | 套 | 2 | - |  |  | 2022-05-31 | 买方指定仓库地面交货 | 800045760 | 310011687700930
|  | 配网工程 | 乌海供电分公司 | 乌海局配电网建设办公室 | 乌海市2022年城镇老旧小区供电设施改造项目0.4/0.2kV架空（电缆）配电线路工程(新建) | 装置性材料 | 35kV及以下电缆终端 | 1kV电缆终端,4×120,户外终端,冷缩,铜 | 套 | 2 | - |  |  | 2022-05-31 | 买方指定仓库地面交货 | 800039464 | 310011687700940
|  | 配网工程 | 乌海供电分公司 | 乌海局配电网建设办公室 | 乌海市2022年城镇老旧小区供电设施改造项目0.4/0.2kV架空（电缆）配电线路工程(新建) | 装置性材料 | 35kV及以下电缆终端 | 1kV电缆终端,4×35,户内终端,冷缩,铜 | 套 | 6 | - |  |  | 2022-05-31 | 买方指定仓库地面交货 | 800038413 | 310011687702880
|  | 配网工程 | 乌海供电分公司 | 乌海局配电网建设办公室 | 乌海市2022年城镇老旧小区供电设施改造项目0.4/0.2kV架空（电缆）配电线路工程(新建) | 装置性材料 | 35kV及以下电缆终端 | 1kV电缆终端,4×70,户内终端,冷缩,铜 | 套 | 2 | - |  |  | 2022-05-31 | 买方指定仓库地面交货 | 800041829 | 310011687702890
|  | 配网工程 | 乌海供电分公司 | 乌海局配电网建设办公室 | 乌海市2022年城镇老旧小区供电设施改造项目0.4/0.2kV架空（电缆）配电线路工程(新建) | 装置性材料 | 35kV及以下电缆终端 | 10kV电缆终端,3×70,户内终端,冷缩,铜 | 套 | 2 | - |  |  | 2022-05-31 | 买方指定仓库地面交货 | 800045880 | 310011687702920
|  | 配网工程 | 乌海供电分公司 | 乌海局配电网建设办公室 | 乌海市2022年城镇老旧小区供电设施改造项目0.4/0.2kV架空（电缆）配电线路工程(新建) | 装置性材料 | 35kV及以下电缆终端 | 1kV电缆终端,4×35,户内终端,冷缩,铜 | 套 | 8 | - |  |  | 2022-05-31 | 买方指定仓库地面交货 | 800038413 | 310011687701010
|  | 配网工程 | 乌海供电分公司 | 乌海局配电网建设办公室 | 乌海市2022年城镇老旧小区供电设施改造项目0.4/0.2kV架空（电缆）配电线路工程(新建) | 装置性材料 | 35kV及以下电缆终端 | 1kV电缆终端,4×70,户内终端,冷缩,铜 | 套 | 2 | - |  |  | 2022-05-31 | 买方指定仓库地面交货 | 800041829 | 310011687701020
|  | 配网工程 | 乌海供电分公司 | 乌海局配电网建设办公室 | 乌海市2022年城镇老旧小区供电设施改造项目0.4/0.2kV架空（电缆）配电线路工程(新建) | 装置性材料 | 35kV及以下电缆终端 | 10kV电缆终端,3×70,户内终端,冷缩,铜 | 套 | 1 | - |  |  | 2022-05-31 | 买方指定仓库地面交货 | 800045880 | 310011687701080
|  | 配网工程 | 乌海供电分公司 | 乌海局配电网建设办公室 | 乌海市2022年城镇老旧小区供电设施改造项目0.4/0.2kV架空（电缆）配电线路工程(新建) | 装置性材料 | 35kV及以下电缆终端 | 10kV电缆终端,3×120,户内终端,冷缩,铜 | 套 | 1 | - |  |  | 2022-05-31 | 买方指定仓库地面交货 | 800045879 | 310011687701090
|  | 配网工程 | 乌海供电分公司 | 乌海局配电网建设办公室 | 乌海市2022年城镇老旧小区供电设施改造项目0.4/0.2kV架空（电缆）配电线路工程(新建) | 装置性材料 | 35kV及以下电缆终端 | 35kV及以下电缆终端,AC1kV,16mm2,2芯,户内终端,冷缩,铜,通用, | 套 | 6 | - |  |  | 2022-05-31 | 买方指定仓库地面交货 | 801003361 | 310011687703000
|  | 配网工程 | 乌海供电分公司 | 乌海局配电网建设办公室 | 乌海市2022年城镇老旧小区供电设施改造项目0.4/0.2kV架空（电缆）配电线路工程(新建) | 装置性材料 | 35kV及以下电缆终端 | 1kV电缆终端,4×35,户内终端,冷缩,铜 | 套 | 22 | - |  |  | 2022-05-31 | 买方指定仓库地面交货 | 800038413 | 310011687703010
|  | 配网工程 | 乌海供电分公司 | 乌海局配电网建设办公室 | 乌海市2022年城镇老旧小区供电设施改造项目0.4/0.2kV架空（电缆）配电线路工程(新建) | 装置性材料 | 35kV及以下电缆终端 | 1kV电缆终端,4×70,户内终端,冷缩,铜 | 套 | 2 | - |  |  | 2022-05-31 | 买方指定仓库地面交货 | 800041829 | 310011687703020
|  | 配网工程 | 乌海供电分公司 | 乌海局配电网建设办公室 | 乌海市2022年城镇老旧小区供电设施改造项目0.4/0.2kV架空（电缆）配电线路工程(新建) | 装置性材料 | 35kV及以下电缆终端 | 1kV电缆终端,4×120,户内终端,冷缩,铜 | 套 | 2 | - |  |  | 2022-05-31 | 买方指定仓库地面交货 | 800045760 | 310011687703030
|  | 配网工程 | 乌海供电分公司 | 乌海局配电网建设办公室 | 乌海市2022年城镇老旧小区供电设施改造项目0.4/0.2kV架空（电缆）配电线路工程(新建) | 装置性材料 | 35kV及以下电缆终端 | 1kV电缆终端,4×35,户内终端,冷缩,铜 | 套 | 69 | - |  |  | 2022-05-31 | 买方指定仓库地面交货 | 800038413 | 310011687701190
|  | 配网工程 | 乌海供电分公司 | 乌海局配电网建设办公室 | 乌海市2022年城镇老旧小区供电设施改造项目0.4/0.2kV架空（电缆）配电线路工程(新建) | 装置性材料 | 35kV及以下电缆终端 | 1kV电缆终端,4×120,户内终端,冷缩,铜 | 套 | 8 | - |  |  | 2022-05-31 | 买方指定仓库地面交货 | 800045760 | 310011687701200
|  | 配网工程 | 乌海供电分公司 | 乌海局配电网建设办公室 | 乌海市2022年城镇老旧小区供电设施改造项目0.4/0.2kV架空（电缆）配电线路工程(新建) | 装置性材料 | 35kV及以下电缆终端 | 1kV电缆终端,4×35,户内终端,冷缩,铜 | 套 | 8 | - |  |  | 2022-05-31 | 买方指定仓库地面交货 | 800038413 | 310011687701270
|  | 配网工程 | 乌海供电分公司 | 乌海局配电网建设办公室 | 乌海市2022年城镇老旧小区供电设施改造项目0.4/0.2kV架空（电缆）配电线路工程(新建) | 装置性材料 | 35kV及以下电缆终端 | 1kV电缆终端,4×70,户内终端,冷缩,铜 | 套 | 2 | - |  |  | 2022-05-31 | 买方指定仓库地面交货 | 800041829 | 310011687701280
|  | 配网工程 | 乌海供电分公司 | 乌海局配电网建设办公室 | 乌海市2022年城镇老旧小区供电设施改造项目0.4/0.2kV架空（电缆）配电线路工程(新建) | 装置性材料 | 35kV及以下电缆终端 | 1kV电缆终端,4×35,户内终端,冷缩,铜 | 套 | 34 | - |  |  | 2022-05-31 | 买方指定仓库地面交货 | 800038413 | 310011687703120
|  | 配网工程 | 乌海供电分公司 | 乌海局配电网建设办公室 | 乌海市2022年城镇老旧小区供电设施改造项目0.4/0.2kV架空（电缆）配电线路工程(新建) | 装置性材料 | 35kV及以下电缆终端 | 1kV电缆终端,4×70,户内终端,冷缩,铜 | 套 | 2 | - |  |  | 2022-05-31 | 买方指定仓库地面交货 | 800041829 | 310011687703130
|  | 配网工程 | 乌海供电分公司 | 乌海局配电网建设办公室 | 乌海市2022年城镇老旧小区供电设施改造项目0.4/0.2kV架空（电缆）配电线路工程(新建) | 装置性材料 | 35kV及以下电缆终端 | 1kV电缆终端,4×185,户内终端,冷缩,铜 | 套 | 2 | - |  |  | 2022-05-31 | 买方指定仓库地面交货 | 800038370 | 310011687703150
|  | 配网工程 | 乌海供电分公司 | 乌海局配电网建设办公室 | 乌海市2022年城镇老旧小区供电设施改造项目0.4/0.2kV架空（电缆）配电线路工程(新建) | 装置性材料 | 35kV及以下电缆终端 | 1kV电缆终端,4×35,户内终端,冷缩,铜 | 套 | 102 | - |  |  | 2022-05-31 | 买方指定仓库地面交货 | 800038413 | 310011683600050
|  | 配网工程 | 乌海供电分公司 | 乌海局配电网建设办公室 | 乌海市2022年城镇老旧小区供电设施改造项目0.4/0.2kV架空（电缆）配电线路工程(新建) | 装置性材料 | 35kV及以下电缆终端 | 1kV电缆终端,4×70,户内终端,冷缩,铜 | 套 | 10 | - |  |  | 2022-05-31 | 买方指定仓库地面交货 | 800041829 | 310011683600060
|  | 配网工程 | 乌海供电分公司 | 乌海局配电网建设办公室 | 乌海市2022年城镇老旧小区供电设施改造项目0.4/0.2kV架空（电缆）配电线路工程(新建) | 装置性材料 | 35kV及以下电缆终端 | 1kV电缆终端,4×120,户内终端,冷缩,铜 | 套 | 10 | - |  |  | 2022-05-31 | 买方指定仓库地面交货 | 800045760 | 310011683600070
|  | 配网工程 | 乌海供电分公司 | 乌海局配电网建设办公室 | 乌海市海南区110千伏骆驼山变电站10千伏9212大华伟业线改造等9项工程110kV卓子山变电站10kV9204线更换改造工程 | 装置性材料 | 35kV及以下电缆终端 | 10kV电缆终端,3×400,户内终端,冷缩,铜 | 套 | 1 | - |  |  | 2022-05-31 | 买方指定仓库地面交货 | 800045820 | 310011657600050
|  | 配网工程 | 乌海供电分公司 | 乌海局配电网建设办公室 | 乌海市海南区110千伏骆驼山变电站10千伏9212大华伟业线改造等9项工程110kV卓子山变电站10kV9204线更换改造工程 | 装置性材料 | 35kV及以下电缆终端 | 10kV电缆终端,3×400,户外终端,冷缩,铜 | 套 | 3 | - |  |  | 2022-05-31 | 买方指定仓库地面交货 | 800045818 | 310011657600060
|  | 配网工程 | 乌海供电分公司 | 乌海局配电网建设办公室 | 乌海市海南区110千伏骆驼山变电站10千伏9212大华伟业线改造等9项工程110kV卓子山变电站10kV9204线更换改造工程 | 装置性材料 | 电缆接线端子 | 电缆接线端子,铝,50mm2,单孔 | 只 | 128 | - |  |  | 2022-05-31 | 买方指定仓库地面交货 | 800045169 | 310011657600200
|  | 配网工程 | 乌海供电分公司 | 乌海局配电网建设办公室 | 乌海市海南区110千伏骆驼山变电站10千伏9212大华伟业线改造等9项工程巴彦陶亥110kV变电站、一棵树110kV变电站等线路开关新建及改造工程 | 装置性材料 | 电缆接线端子 | 电缆接线端子,铝,50mm2,单孔 | 只 | 1760 | - |  |  | 2022-05-31 | 买方指定仓库地面交货 | 800045169 | 310011661400310
|  | 配网工程 | 乌海供电分公司 | 乌海局配电网建设办公室 | 乌海市海南区110千伏骆驼山变电站10千伏9212大华伟业线改造等9项工程地区110kV变电站10kV9101海南西线改造工程 | 装置性材料 | 35kV及以下电缆终端 | 10kV电缆终端,3×400,户外终端,冷缩,铜 | 套 | 4 | - |  |  | 2022-05-31 | 买方指定仓库地面交货 | 800045818 | 310011657400020
|  | 配网工程 | 乌海供电分公司 | 乌海局配电网建设办公室 | 乌海市海南区110千伏骆驼山变电站10千伏9212大华伟业线改造等9项工程地区110kV变电站10kV9101海南西线改造工程 | 装置性材料 | 电缆接线端子 | 电缆接线端子,铝,50mm2,单孔 | 只 | 74 | - |  |  | 2022-05-31 | 买方指定仓库地面交货 | 800045169 | 310011657400160
|  | 配网工程 | 乌海供电分公司 | 乌海局配电网建设办公室 | 乌海市海南区110千伏骆驼山变电站10千伏9212大华伟业线改造等9项工程海南东110kV变电站9111黑龙贵I回线海川分支1-25#主干线路改造工程 | 装置性材料 | 电缆接线端子 | 电缆接线端子,铝,50mm2,单孔 | 只 | 150 | - |  |  | 2022-05-31 | 买方指定仓库地面交货 | 800045169 | 310011657700150
|  | 配网工程 | 乌海供电分公司 | 乌海局配电网建设办公室 | 乌海市海南区110千伏骆驼山变电站10千伏9212大华伟业线改造等9项工程海南东110kV变电站新建10kV9103送出及负荷切改工程 | 装置性材料 | 35kV及以下电缆终端 | 10kV电缆终端,3×400,户外终端,冷缩,铜 | 套 | 3 | - |  |  | 2022-05-31 | 买方指定仓库地面交货 | 800045818 | 310011657800030
|  | 配网工程 | 乌海供电分公司 | 乌海局配电网建设办公室 | 乌海市海南区110千伏骆驼山变电站10千伏9212大华伟业线改造等9项工程海南东110kV变电站新建10kV9103送出及负荷切改工程 | 装置性材料 | 35kV及以下电缆终端 | 10kV电缆终端,3×400,户外终端,冷缩,铜 | 套 | 21 | - |  |  | 2022-05-31 | 买方指定仓库地面交货 | 800045818 | 310011657800040
|  | 配网工程 | 乌海供电分公司 | 乌海局配电网建设办公室 | 乌海市海南区110千伏骆驼山变电站10千伏9212大华伟业线改造等9项工程海南东110kV变电站新建10kV9103送出及负荷切改工程 | 装置性材料 | 35kV及以下电缆中间接头 | 35kV及以下电缆中间接头,AC10kV,400mm2,3芯,通用,冷缩,铜,通 | 套 | 1 | - |  |  | 2022-05-31 | 买方指定仓库地面交货 | 801009338 | 310011657800050
|  | 配网工程 | 乌海供电分公司 | 乌海局配电网建设办公室 | 乌海市海南区110千伏骆驼山变电站10千伏9212大华伟业线改造等9项工程海南东110kV变电站新建10kV9103送出及负荷切改工程 | 装置性材料 | 电缆接线端子 | 电缆接线端子,铝,50mm2,单孔 | 只 | 310 | - |  |  | 2022-05-31 | 买方指定仓库地面交货 | 800045169 | 310011657800190
|  | 配网工程 | 乌海供电分公司 | 乌海局配电网建设办公室 | 乌海市海南区110千伏骆驼山变电站10千伏9212大华伟业线改造等9项工程海南东110kV变电站新建10kV9202送出及负荷切改工程 | 装置性材料 | 35kV及以下电缆终端 | 10kV电缆终端,3×400,户外终端,冷缩,铜 | 套 | 5 | - |  |  | 2022-05-31 | 买方指定仓库地面交货 | 800045818 | 310011661200550
|  | 配网工程 | 乌海供电分公司 | 乌海局配电网建设办公室 | 乌海市海南区110千伏骆驼山变电站10千伏9212大华伟业线改造等9项工程海南东110kV变电站新建10kV9202送出及负荷切改工程 | 装置性材料 | 35kV及以下电缆终端 | 10kV电缆终端,3×400,户内终端,冷缩,铜 | 套 | 1 | - |  |  | 2022-05-31 | 买方指定仓库地面交货 | 800045820 | 310011661200560
|  | 配网工程 | 乌海供电分公司 | 乌海局配电网建设办公室 | 乌海市海南区110千伏骆驼山变电站10千伏9212大华伟业线改造等9项工程海南东110kV变电站新建10kV9202送出及负荷切改工程 | 装置性材料 | 35kV及以下电缆终端 | 10kV电缆终端,3×120,户外终端,冷缩,铜 | 套 | 1 | - |  |  | 2022-05-31 | 买方指定仓库地面交货 | 800045902 | 310011661200570
|  | 配网工程 | 乌海供电分公司 | 乌海局配电网建设办公室 | 乌海市海南区110千伏骆驼山变电站10千伏9212大华伟业线改造等9项工程海南东110kV变电站新建10kV9202送出及负荷切改工程 | 装置性材料 | 35kV及以下电缆中间接头 | 10kV电缆中间接头,3×120,直通接头,冷缩,铜 | 套 | 1 | - |  |  | 2022-05-31 | 买方指定仓库地面交货 | 800045613 | 310011661200580
|  | 配网工程 | 乌海供电分公司 | 乌海局配电网建设办公室 | 乌海市海南区110千伏骆驼山变电站10千伏9212大华伟业线改造等9项工程海南东110kV变电站新建10kV9202送出及负荷切改工程 | 装置性材料 | 35kV及以下电缆中间接头 | 35kV及以下电缆中间接头,AC10kV,400mm2,3芯,通用,冷缩,铜,通 | 套 | 1 | - |  |  | 2022-05-31 | 买方指定仓库地面交货 | 801009338 | 310011661200590
|  | 配网工程 | 乌海供电分公司 | 乌海局配电网建设办公室 | 乌海市海南区110千伏骆驼山变电站10千伏9212大华伟业线改造等9项工程海南东110kV变电站新建10kV9202送出及负荷切改工程 | 装置性材料 | 电缆接线端子 | 电缆接线端子,铝,50mm2,单孔 | 只 | 294 | - |  |  | 2022-05-31 | 买方指定仓库地面交货 | 800045169 | 310011661200670
|  | 配网工程 | 乌海供电分公司 | 乌海局配电网建设办公室 | 乌海市海南区110千伏骆驼山变电站10千伏9212大华伟业线改造等9项工程海南东110kV变电站新建10kV9202送出及负荷切改工程 | 装置性材料 | 电缆接线端子 | 电缆接线端子,铝,50mm2,单孔 | 只 | 224 | - |  |  | 2022-05-31 | 买方指定仓库地面交货 | 800045169 | 310011661200680
|  | 配网工程 | 乌海供电分公司 | 乌海局配电网建设办公室 | 乌海市海南区110千伏骆驼山变电站10千伏9212大华伟业线改造等9项工程海南佳苑小区改造工程 | 装置性材料 | 35kV及以下电缆终端 | 1kV电缆终端,4×50,户内终端,冷缩,铜 | 套 | 2 | - |  |  | 2022-05-31 | 买方指定仓库地面交货 | 800045761 | 310011657300010
|  | 配网工程 | 乌海供电分公司 | 乌海局配电网建设办公室 | 乌海市海南区110千伏骆驼山变电站10千伏9212大华伟业线改造等9项工程骆驼山110kV变电站9212大华伟业线路改造工程 | 装置性材料 | 35kV及以下电缆终端 | 10kV电缆终端,3×400,户外终端,冷缩,铜 | 套 | 1 | - |  |  | 2022-05-31 | 买方指定仓库地面交货 | 800045818 | 310011657500030
|  | 配网工程 | 乌海供电分公司 | 乌海局配电网建设办公室 | 乌海市海南区110千伏骆驼山变电站10千伏9212大华伟业线改造等9项工程骆驼山110kV变电站9212大华伟业线路改造工程 | 装置性材料 | 35kV及以下电缆终端 | 10kV电缆终端,3×400,户外终端,冷缩,铜 | 套 | 3 | - |  |  | 2022-05-31 | 买方指定仓库地面交货 | 800045818 | 310011657500040
|  | 配网工程 | 乌海供电分公司 | 乌海局配电网建设办公室 | 乌海市海南区110千伏骆驼山变电站10千伏9212大华伟业线改造等9项工程骆驼山110kV变电站9212大华伟业线路改造工程 | 装置性材料 | 电缆接线端子 | 电缆接线端子,铝,50mm2,单孔 | 只 | 528 | - |  |  | 2022-05-31 | 买方指定仓库地面交货 | 800045169 | 310011657500190
|  | 配网工程 | 乌海供电分公司 | 乌海局配电网建设办公室 | 乌海市海南区110千伏骆驼山变电站10千伏9212大华伟业线改造等9项工程卧龙岗220kV变电站10kV9111、9208线改造工程 | 装置性材料 | 35kV及以下电缆终端 | 1kV电缆终端,4×185,户内终端,冷缩,铜 | 套 | 10 | - |  |  | 2022-05-31 | 买方指定仓库地面交货 | 800038370 | 310011661300560
|  | 配网工程 | 乌海供电分公司 | 乌海局配电网建设办公室 | 乌海市海南区110千伏骆驼山变电站10千伏9212大华伟业线改造等9项工程卧龙岗220kV变电站10kV9111、9208线改造工程 | 装置性材料 | 35kV及以下电缆终端 | 1kV电缆终端,4×70,户内终端,冷缩,铜 | 套 | 9 | - |  |  | 2022-05-31 | 买方指定仓库地面交货 | 800041829 | 310011661300570
|  | 配网工程 | 乌海供电分公司 | 乌海局配电网建设办公室 | 乌海市海南区110千伏骆驼山变电站10千伏9212大华伟业线改造等9项工程卧龙岗220kV变电站10kV9111、9208线改造工程 | 装置性材料 | 35kV及以下电缆终端 | 1kV电缆终端,4×50,户内终端,冷缩,铜 | 套 | 5 | - |  |  | 2022-05-31 | 买方指定仓库地面交货 | 800045761 | 310011661300580
|  | 配网工程 | 乌海供电分公司 | 乌海局配电网建设办公室 | 乌海市海南区110千伏骆驼山变电站10千伏9212大华伟业线改造等9项工程卧龙岗220kV变电站10kV9111、9208线改造工程 | 装置性材料 | 35kV及以下电缆中间接头 | 1kV电缆中间接头,4×150,直通接头,冷缩,铜 | 套 | 24 | - |  |  | 2022-05-31 | 买方指定仓库地面交货 | 800038931 | 310011661300590
|  | 配网工程 | 乌海供电分公司 | 乌海局配电网建设办公室 | 乌海市海南区110千伏骆驼山变电站10千伏9212大华伟业线改造等9项工程卧龙岗220kV变电站10kV9111、9208线改造工程 | 装置性材料 | 35kV及以下电缆终端 | 1kV电缆终端,4×35,户内终端,冷缩,铝 | 套 | 5 | - |  |  | 2022-05-31 | 买方指定仓库地面交货 | 800038344 | 310011661300600
|  | 配网工程 | 乌海供电分公司 | 乌海局配电网建设办公室 | 乌海市海南区110千伏骆驼山变电站10千伏9212大华伟业线改造等9项工程卧龙岗220kV变电站10kV9111、9208线改造工程 | 装置性材料 | 35kV及以下电缆终端 | 1kV电缆终端,4×25,户内终端,冷缩,铜 | 套 | 5 | - |  |  | 2022-05-31 | 买方指定仓库地面交货 | 800041830 | 310011661300610
|  | 配网工程 | 乌海供电分公司 | 乌海局配电网建设办公室 | 乌海市海南区110千伏骆驼山变电站10千伏9212大华伟业线改造等9项工程卧龙岗220kV变电站10kV9111、9208线改造工程 | 装置性材料 | 电缆接线端子 | 电缆接线端子,铝,50mm2,单孔 | 只 | 154 | - |  |  | 2022-05-31 | 买方指定仓库地面交货 | 800045169 | 310011661300690
|  | 配网工程 | 乌海供电分公司 | 乌海局配电网建设办公室 | 乌海市乌达区110kV乌达变电站9206生态园线与110kV兴旺变电站9117发110kV大桥变电站9206胜利线与110kV乌达站9101团结路线联络工程 | 装置性材料 | 35kV及以下电缆终端 | 10kV电缆终端,3×400,户内终端,冷缩,铜 | 套 | 1 | - |  |  | 2022-05-31 | 买方指定仓库地面交货 | 800045820 | 310011662100050
|  | 配网工程 | 乌海供电分公司 | 乌海局配电网建设办公室 | 乌海市乌达区110kV乌达变电站9206生态园线与110kV兴旺变电站9117发110kV大桥变电站9206胜利线与110kV乌达站9101团结路线联络工程 | 装置性材料 | 35kV及以下电缆终端 | 10kV电缆终端,3×400,户外终端,冷缩,铜 | 套 | 1 | - |  |  | 2022-05-31 | 买方指定仓库地面交货 | 800045818 | 310011662100060
|  | 配网工程 | 乌海供电分公司 | 乌海局配电网建设办公室 | 乌海市乌达区110kV乌达变电站9206生态园线与110kV兴旺变电站9117发110kV大桥变电站9206胜利线与110kV乌达站9101团结路线联络工程 | 装置性材料 | 35kV及以下电缆中间接头 | 35kV及以下电缆中间接头,AC10kV,400mm2,3芯,通用,冷缩,铜,通 | 套 | 1 | - |  |  | 2022-05-31 | 买方指定仓库地面交货 | 801009338 | 310011662100070
|  | 配网工程 | 乌海供电分公司 | 乌海局配电网建设办公室 | 乌海市乌达区110kV乌达变电站9206生态园线与110kV兴旺变电站9117发110kV大桥变电站9206胜利线与110kV乌达站9101团结路线联络工程 | 装置性材料 | 电缆接线端子 | 电缆接线端子,铝,50mm2,单孔 | 只 | 88 | - |  |  | 2022-05-31 | 买方指定仓库地面交货 | 800045169 | 310011662100290
|  | 配网工程 | 乌海供电分公司 | 乌海局配电网建设办公室 | 乌海市乌达区110kV乌达变电站9206生态园线与110kV兴旺变电站9117发110kV梁家沟变电站9107三矿线与110kV永安站9113砖厂线联络工程 | 装置性材料 | 35kV及以下电缆终端 | 10kV电缆终端,3×400,户外终端,冷缩,铜 | 套 | 2 | - |  |  | 2022-05-31 | 买方指定仓库地面交货 | 800045818 | 310011660400030
|  | 配网工程 | 乌海供电分公司 | 乌海局配电网建设办公室 | 乌海市乌达区110kV乌达变电站9206生态园线与110kV兴旺变电站9117发110kV梁家沟变电站9107三矿线与110kV永安站9113砖厂线联络工程 | 装置性材料 | 电缆接线端子 | 电缆接线端子,铝,50mm2,单孔 | 只 | 86 | - |  |  | 2022-05-31 | 买方指定仓库地面交货 | 800045169 | 310011660400170
|  | 配网工程 | 乌海供电分公司 | 乌海局配电网建设办公室 | 乌海市乌达区110kV乌达变电站9206生态园线与110kV兴旺变电站9117发110kV梁家沟变电站新建1回10kV线路送出工程 | 装置性材料 | 35kV及以下电缆终端 | 10kV电缆终端,3×400,户内终端,冷缩,铜 | 套 | 1 | - |  |  | 2022-05-31 | 买方指定仓库地面交货 | 800045820 | 310011660100040
|  | 配网工程 | 乌海供电分公司 | 乌海局配电网建设办公室 | 乌海市乌达区110kV乌达变电站9206生态园线与110kV兴旺变电站9117发110kV梁家沟变电站新建1回10kV线路送出工程 | 装置性材料 | 35kV及以下电缆终端 | 10kV电缆终端,3×400,户外终端,冷缩,铜 | 套 | 3 | - |  |  | 2022-05-31 | 买方指定仓库地面交货 | 800045818 | 310011660100050
|  | 配网工程 | 乌海供电分公司 | 乌海局配电网建设办公室 | 乌海市乌达区110kV乌达变电站9206生态园线与110kV兴旺变电站9117发110kV梁家沟变电站新建1回10kV线路送出工程 | 装置性材料 | 35kV及以下电缆终端 | 10kV电缆终端,3×300,户外终端,冷缩,铜 | 套 | 1 | - |  |  | 2022-05-31 | 买方指定仓库地面交货 | 800045900 | 310011660100060
|  | 配网工程 | 乌海供电分公司 | 乌海局配电网建设办公室 | 乌海市乌达区110kV乌达变电站9206生态园线与110kV兴旺变电站9117发110kV梁家沟变电站新建1回10kV线路送出工程 | 装置性材料 | 电缆接线端子 | 电缆接线端子,铝,50mm2,单孔 | 只 | 89 | - |  |  | 2022-05-31 | 买方指定仓库地面交货 | 800045169 | 310011660100210
|  | 配网工程 | 乌海供电分公司 | 乌海局配电网建设办公室 | 乌海市乌达区110kV乌达变电站9206生态园线与110kV兴旺变电站9117发110kV乌达变电站9206生态园线与110kV兴旺站9117发展线联络工程 | 装置性材料 | 电缆接线端子 | 电缆接线端子,铝,50mm2,单孔 | 只 | 192 | - |  |  | 2022-05-31 | 买方指定仓库地面交货 | 800045169 | 310011658000160
|  | 配网工程 | 乌海供电分公司 | 乌海局配电网建设办公室 | 乌海市乌达区110kV乌达变电站9206生态园线与110kV兴旺变电站9117发110kV永安变电站9111污水处理厂线路与110kV永安变电站9204温馨路线 | 装置性材料 | 35kV及以下电缆终端 | 10kV电缆终端,3×400,户外终端,冷缩,铜 | 套 | 2 | - |  |  | 2022-05-31 | 买方指定仓库地面交货 | 800045818 | 310011660200040
|  | 配网工程 | 乌海供电分公司 | 乌海局配电网建设办公室 | 乌海市乌达区110kV乌达变电站9206生态园线与110kV兴旺变电站9117发110kV永安变电站9111污水处理厂线路与110kV永安变电站9204温馨路线 | 装置性材料 | 电缆接线端子 | 电缆接线端子,铝,50mm2,单孔 | 只 | 56 | - |  |  | 2022-05-31 | 买方指定仓库地面交货 | 800045169 | 310011660200160
|  | 配网工程 | 乌海供电分公司 | 乌海局配电网建设办公室 | 乌海市乌达区110kV乌达变电站9206生态园线与110kV兴旺变电站9117发110kV永安站9109北工业园线路更换改造工程 | 装置性材料 | 35kV及以下电缆终端 | 1kV电缆终端,4×50,户内终端,冷缩,铜 | 套 | 2 | - |  |  | 2022-05-31 | 买方指定仓库地面交货 | 800045761 | 310011657000330
|  | 配网工程 | 乌海供电分公司 | 乌海局配电网建设办公室 | 乌海市乌达区110kV乌达变电站9206生态园线与110kV兴旺变电站9117发110kV永安站9109北工业园线路更换改造工程 | 装置性材料 | 35kV及以下电缆终端 | 1kV电缆终端,4×150,户外终端,冷缩,铜 | 套 | 1 | - |  |  | 2022-05-31 | 买方指定仓库地面交货 | 800045856 | 310011657000340
|  | 配网工程 | 乌海供电分公司 | 乌海局配电网建设办公室 | 乌海市乌达区110kV乌达变电站9206生态园线与110kV兴旺变电站9117发110kV永安站9109北工业园线路更换改造工程 | 装置性材料 | 35kV及以下电缆终端 | 1kV电缆终端,4×150,户内终端,冷缩,铜 | 套 | 1 | - |  |  | 2022-05-31 | 买方指定仓库地面交货 | 800038429 | 310011657000350
|  | 配网工程 | 乌海供电分公司 | 乌海局配电网建设办公室 | 乌海市乌达区110kV乌达变电站9206生态园线与110kV兴旺变电站9117发110kV永安站9109北工业园线路更换改造工程 | 装置性材料 | 电缆接线端子 | 电缆接线端子,铝,50mm2,单孔 | 只 | 324 | - |  |  | 2022-05-31 | 买方指定仓库地面交货 | 800045169 | 310011657000530
|  | 配网工程 | 乌海供电分公司 | 乌海局配电网建设办公室 | 乌海市乌达区110kV乌达变电站9206生态园线与110kV兴旺变电站9117发220kV苏海图变电站新建1回10kV线路与110kV永安变电站9103富强线路 | 装置性材料 | 35kV及以下电缆终端 | 10kV电缆终端,3×400,户内终端,冷缩,铜 | 套 | 1 | - |  |  | 2022-05-31 | 买方指定仓库地面交货 | 800045820 | 310011660300040
|  | 配网工程 | 乌海供电分公司 | 乌海局配电网建设办公室 | 乌海市乌达区110kV乌达变电站9206生态园线与110kV兴旺变电站9117发220kV苏海图变电站新建1回10kV线路与110kV永安变电站9103富强线路 | 装置性材料 | 35kV及以下电缆终端 | 10kV电缆终端,3×400,户外终端,冷缩,铜 | 套 | 3 | - |  |  | 2022-05-31 | 买方指定仓库地面交货 | 800045818 | 310011660300050
|  | 配网工程 | 乌海供电分公司 | 乌海局配电网建设办公室 | 乌海市乌达区110kV乌达变电站9206生态园线与110kV兴旺变电站9117发220kV苏海图变电站新建1回10kV线路与110kV永安变电站9103富强线路 | 装置性材料 | 电缆接线端子 | 电缆接线端子,铝,50mm2,单孔 | 只 | 50 | - |  |  | 2022-05-31 | 买方指定仓库地面交货 | 800045169 | 310011660300190
|  | 配网工程 | 乌海供电分公司 | 乌海局配电网建设办公室 | 乌海市乌达区110kV乌达变电站9206生态园线与110kV兴旺变电站9117发大桥站开闭站送出工程 | 装置性材料 | 35kV及以下电缆终端 | 10kV电缆终端,3×185,户内终端,热缩,铜 | 套 | 1 | - |  |  | 2022-05-31 | 买方指定仓库地面交货 | 800045849 | 310011662200030
|  | 配网工程 | 乌海供电分公司 | 乌海局配电网建设办公室 | 乌海市乌达区110kV乌达变电站9206生态园线与110kV兴旺变电站9117发大桥站开闭站送出工程 | 装置性材料 | 35kV及以下电缆终端 | 10kV电缆终端,3×185,户外终端,冷缩,铜 | 套 | 1 | - |  |  | 2022-05-31 | 买方指定仓库地面交货 | 800045916 | 310011662200040
|  | 配网工程 | 乌海供电分公司 | 乌海局配电网建设办公室 | 乌海市乌达区110kV乌达变电站9206生态园线与110kV兴旺变电站9117发大桥站开闭站送出工程 | 装置性材料 | 35kV及以下电缆中间接头 | 10kV电缆中间接头,3×185,直通接头,冷缩,铜 | 套 | 1 | - |  |  | 2022-05-31 | 买方指定仓库地面交货 | 800045555 | 310011662200050
|  | 配网工程 | 乌海供电分公司 | 乌海局配电网建设办公室 | 乌海市乌达区110kV乌达变电站9206生态园线与110kV兴旺变电站9117发大桥站开闭站送出工程 | 装置性材料 | 电缆接线端子 | 电缆接线端子,铝,50mm2,单孔 | 只 | 12 | - |  |  | 2022-05-31 | 买方指定仓库地面交货 | 800045169 | 310011662200160
|  | 配网工程 | 乌海供电分公司 | 乌海局配电网建设办公室 | 乌海市乌达区110kV乌达变电站9206生态园线与110kV兴旺变电站9117发乌达区科技园小区、幸福小区、长城家园小区配电变压器新增布点工程 | 装置性材料 | 35kV及以下电缆终端 | 1kV电缆终端,4×185,户内终端,冷缩,铜 | 套 | 4 | - |  |  | 2022-05-31 | 买方指定仓库地面交货 | 800038370 | 310011657900080
|  | 配网工程 | 乌海供电分公司 | 乌海局配电网建设办公室 | 乌海市乌达区110kV乌达变电站9206生态园线与110kV兴旺变电站9117发乌达区科技园小区、幸福小区、长城家园小区配电变压器新增布点工程 | 装置性材料 | 35kV及以下电缆终端 | 35kV及以下电缆终端,AC1kV,4×70+1×35,5芯,户内终端,冷缩,铜 | 套 | 2 | - |  |  | 2022-05-31 | 买方指定仓库地面交货 | 801003363 | 310011657900090
|  | 配网工程 | 乌海供电分公司 | 乌海局配电网建设办公室 | 乌海市乌达区110kV乌达变电站9206生态园线与110kV兴旺变电站9117发乌达区科技园小区、幸福小区、长城家园小区配电变压器新增布点工程 | 装置性材料 | 35kV及以下电缆终端 | 10kV电缆终端,3×50,户内终端,冷缩,铜 | 套 | 5 | - |  |  | 2022-05-31 | 买方指定仓库地面交货 | 800045881 | 310011657900100
|  | 配网工程 | 乌海供电分公司 | 乌海局配电网建设办公室 | 乌海市乌达区110kV乌达变电站9206生态园线与110kV兴旺变电站9117发乌达区科技园小区、幸福小区、长城家园小区配电变压器新增布点工程 | 装置性材料 | 35kV及以下电缆终端 | 10kV电缆终端,3×50,户外终端,冷缩,铜 | 套 | 3 | - |  |  | 2022-05-31 | 买方指定仓库地面交货 | 800045905 | 310011657900110
|  | 配网工程 | 乌海供电分公司 | 乌海局配电网建设办公室 | 乌海市乌达区110kV乌达变电站9206生态园线与110kV兴旺变电站9117发乌达区科技园小区、幸福小区、长城家园小区配电变压器新增布点工程 | 装置性材料 | 35kV及以下电缆中间接头 | 1kV电缆中间接头,5×150,直通接头,冷缩,铜 | 套 | 8 | - |  |  | 2022-05-31 | 买方指定仓库地面交货 | 800032626 | 310011657900120
|  | 配网工程 | 乌海供电分公司 | 乌海局配电网建设办公室 | 乌海市乌达区110kV乌达变电站9206生态园线与110kV兴旺变电站9117发乌达区科技园小区、幸福小区、长城家园小区配电变压器新增布点工程 | 装置性材料 | 35kV及以下电缆中间接头 | 1kV电缆中间接头,5×150,直通接头,冷缩,铜 | 套 | 4 | - |  |  | 2022-05-31 | 买方指定仓库地面交货 | 800032626 | 310011657900130
|  | 配网工程 | 乌海供电分公司 | 乌海局配电网建设办公室 | 乌海市乌达区110kV乌达变电站9206生态园线与110kV兴旺变电站9117发乌达区科技园小区、幸福小区、长城家园小区配电变压器新增布点工程 | 装置性材料 | 电缆接线端子 | 电缆接线端子,铝,50mm2,单孔 | 只 | 68 | - |  |  | 2022-05-31 | 买方指定仓库地面交货 | 800045169 | 310011657900300
|  | 配网工程 | 乌海供电分公司 | 乌海局配电网建设办公室 | 乌海市乌达区110kV乌达变电站9206生态园线与110kV兴旺变电站9117发乌达区柱上开关新增、更换改造工程 | 装置性材料 | 电缆接线端子 | 电缆接线端子,铝,50mm2,单孔 | 只 | 132 | - |  |  | 2022-05-31 | 买方指定仓库地面交货 | 800045169 | 310011656900130
92-3 | 35KV及以下电缆附件 | 配网工程 | 呼和浩特供电分公司 | 呼供回民供电分局 | 呼和浩特市2022年城镇老旧小区供电设施改造项目呼和浩特市回民区2022年城镇老旧小区供电设施改造项目 | 装置性材料 | 35kV及以下电缆终端 | 35kV及以下电缆终端,AC1kV,4×50+1×25,5芯,户外终端,冷缩,铜 | 套 | 467 | - | 151.2331 |  | 2022-05-15 | 买方指定仓库地面交货 | 801010466 | 310011675400250
|  | 配网工程 | 呼和浩特供电分公司 | 呼供回民供电分局 | 呼和浩特市2022年城镇老旧小区供电设施改造项目呼和浩特市回民区2022年城镇老旧小区供电设施改造项目 | 装置性材料 | 35kV及以下电缆终端 | 1kV电缆终端,4×150,户外终端,冷缩,铜 | 套 | 6 | - |  |  | 2022-05-15 | 买方指定仓库地面交货 | 800045856 | 310011675400260
|  | 配网工程 | 呼和浩特供电分公司 | 呼供回民供电分局 | 呼和浩特市2022年城镇老旧小区供电设施改造项目呼和浩特市回民区2022年城镇老旧小区供电设施改造项目 | 装置性材料 | 35kV及以下电缆终端 | 1kV电缆终端,4×95,户外终端,冷缩,铜 | 套 | 80 | - |  |  | 2022-05-15 | 买方指定仓库地面交货 | 800038428 | 310011675400270
|  | 配网工程 | 呼和浩特供电分公司 | 呼供回民供电分局 | 呼和浩特市2022年城镇老旧小区供电设施改造项目呼和浩特市回民区2022年城镇老旧小区供电设施改造项目 | 装置性材料 | 35kV及以下电缆终端 | 1kV电缆终端,4×185,户外终端,冷缩,铜 | 套 | 10 | - |  |  | 2022-05-15 | 买方指定仓库地面交货 | 800038954 | 310011675400280
|  | 配网工程 | 呼和浩特供电分公司 | 呼供回民供电分局 | 呼和浩特市2022年城镇老旧小区供电设施改造项目呼和浩特市回民区2022年城镇老旧小区供电设施改造项目 | 装置性材料 | 35kV及以下电缆终端 | 1kV电缆终端,4×240,户外终端,冷缩,铜 | 套 | 12 | - |  |  | 2022-05-15 | 买方指定仓库地面交货 | 800039463 | 310011675400290
|  | 配网工程 | 呼和浩特供电分公司 | 呼供回民供电分局 | 呼和浩特市2022年城镇老旧小区供电设施改造项目呼和浩特市回民区2022年城镇老旧小区供电设施改造项目 | 装置性材料 | 35kV及以下电缆终端 | 10kV电缆终端,3×120,户外终端,冷缩,铜 | 套 | 3 | - |  |  | 2022-05-15 | 买方指定仓库地面交货 | 800045902 | 310011675400300
|  | 配网工程 | 呼和浩特供电分公司 | 呼供回民供电分局 | 呼和浩特市2022年城镇老旧小区供电设施改造项目呼和浩特市回民区2022年城镇老旧小区供电设施改造项目 | 装置性材料 | 35kV及以下电缆终端 | 10kV电缆终端,3×50,户外终端,冷缩,铜 | 套 | 3 | - |  |  | 2022-05-15 | 买方指定仓库地面交货 | 800045905 | 310011675400310
|  | 配网工程 | 呼和浩特供电分公司 | 呼供回民供电分局 | 呼和浩特市2022年城镇老旧小区供电设施改造项目呼和浩特市回民区2022年城镇老旧小区供电设施改造项目 | 装置性材料 | 35kV及以下电缆中间接头 | 10kV电缆中间接头,3×120,直通接头,冷缩,铝 | 套 | 1 | - |  |  | 2022-05-15 | 买方指定仓库地面交货 | 800045612 | 310011675400320
|  | 配网工程 | 呼和浩特供电分公司 | 呼供回民供电分局 | 呼和浩特市2022年城镇老旧小区供电设施改造项目呼和浩特市回民区2022年城镇老旧小区供电设施改造项目 | 装置性材料 | 35kV及以下电缆终端 | 10kV电缆终端,3×120,户内终端,冷缩,铜 | 套 | 1 | - |  |  | 2022-05-15 | 买方指定仓库地面交货 | 800045879 | 310011675400350
|  | 配网工程 | 呼和浩特供电分公司 | 呼供回民供电分局 | 呼和浩特市2022年城镇老旧小区供电设施改造项目呼和浩特市回民区2022年城镇老旧小区供电设施改造项目 | 装置性材料 | 35kV及以下电缆终端 | 10kV电缆终端,3×120,户内终端,冷缩,铜铝 | 套 | 1 | - |  |  | 2022-05-15 | 买方指定仓库地面交货 | 800039924 | 310011675400360
|  | 配网工程 | 呼和浩特供电分公司 | 呼供回民供电分局 | 呼和浩特市2022年城镇老旧小区供电设施改造项目呼和浩特市回民区2022年城镇老旧小区供电设施改造项目 | 装置性材料 | 35kV及以下电缆终端 | 10kV电缆终端,3×50,户内终端,冷缩,铜 | 套 | 3 | - |  |  | 2022-05-15 | 买方指定仓库地面交货 | 800045881 | 310011675400370
|  | 配网工程 | 呼和浩特供电分公司 | 呼供回民供电分局 | 呼和浩特市2022年城镇老旧小区供电设施改造项目呼和浩特市玉泉区2022年城镇老旧小区供电设施改造项目 | 装置性材料 | 35kV及以下电缆终端 | 35kV及以下电缆终端,AC1kV,4×50+1×25,5芯,户外终端,冷缩,铜 | 套 | 40 | - |  |  | 2022-05-15 | 买方指定仓库地面交货 | 801010466 | 310011683200120
|  | 配网工程 | 呼和浩特供电分公司 | 呼供回民供电分局 | 呼和浩特市2022年城镇老旧小区供电设施改造项目呼和浩特市玉泉区2022年城镇老旧小区供电设施改造项目 | 装置性材料 | 35kV及以下电缆终端 | 1kV电缆终端,4×95,户外终端,冷缩,铜 | 套 | 2 | - |  |  | 2022-05-15 | 买方指定仓库地面交货 | 800038428 | 310011683200130
|  | 配网工程 | 呼和浩特供电分公司 | 呼供回民供电分局 | 呼和浩特市回民区110千伏天骄变电站新建3回10千伏线路送出等4项工程（基建）回民区110千伏天骄变电站新建3回10千伏线路送出工程 | 装置性材料 | 35kV及以下电缆终端 | 10kV电缆终端,3×400,户内终端,冷缩,铜 | 套 | 10 | - |  |  | 2022-05-15 | 买方指定仓库地面交货 | 800045820 | 310011665300680
|  | 配网工程 | 呼和浩特供电分公司 | 呼供回民供电分局 | 呼和浩特市回民区110千伏天骄变电站新建3回10千伏线路送出等4项工程（基建）回民区110千伏天骄变电站新建3回10千伏线路送出工程 | 装置性材料 | 35kV及以下电缆终端 | 10kV电缆终端,3×400,户外终端,冷缩,铜 | 套 | 3 | - |  |  | 2022-05-15 | 买方指定仓库地面交货 | 800045818 | 310011665300690
|  | 配网工程 | 呼和浩特供电分公司 | 呼供回民供电分局 | 呼和浩特市回民区110千伏天骄变电站新建3回10千伏线路送出等4项工程（基建）回民区110千伏天骄变电站新建3回10千伏线路送出工程 | 装置性材料 | 35kV及以下电缆中间接头 | 10kV电缆中间接头,3×400,直通接头,冷缩,铜 | 套 | 33 | - |  |  | 2022-05-15 | 买方指定仓库地面交货 | 800045607 | 310011665300700
|  | 配网工程 | 呼和浩特供电分公司 | 呼供回民供电分局 | 呼和浩特市回民区110千伏天骄变电站新建3回10千伏线路送出等4项工程（基建）回民区110千伏天骄变电站新建3回10千伏线路送出工程 | 装置性材料 | 电缆接头防爆盒 | 电缆接头防爆盒,3*400 | 套 | 33 | - |  |  | 2022-05-15 | 买方指定仓库地面交货 | 800999339 | 310011665300710
|  | 配网工程 | 呼和浩特供电分公司 | 呼供回民供电分局 | 呼和浩特市回民区110千伏天骄变电站新建3回10千伏线路送出等4项工程（基建）回民区西郊变光明路线电缆改造工程 | 装置性材料 | 35kV及以下电缆终端 | 10kV电缆终端,3×70,户外终端,冷缩,铜 | 套 | 2 | - |  |  | 2022-05-15 | 买方指定仓库地面交货 | 800045904 | 310011676400070
|  | 配网工程 | 呼和浩特供电分公司 | 呼供回民供电分局 | 呼和浩特市回民区110千伏天骄变电站新建3回10千伏线路送出等4项工程（基建）回民区西郊变光明路线电缆改造工程 | 装置性材料 | 35kV及以下电缆终端 | 10kV电缆终端,3×240,户外终端,冷缩,铜 | 套 | 2 | - |  |  | 2022-05-15 | 买方指定仓库地面交货 | 800045915 | 310011676400080
|  | 配网工程 | 呼和浩特供电分公司 | 呼供金桥供分电分局 | 呼和浩特市赛罕区五里营110千伏变电站新建1回10千伏线路送出等5项工程金桥五里营110千伏变电站I回千伏 | 装置性材料 | 35kV及以下电缆中间接头 | 10kV电缆中间接头,3×400,直通接头,冷缩,铜 | 套 | 25 | - |  |  | 2022-05-15 | 买方指定仓库地面交货 | 800045607 | 310011688400460
|  | 配网工程 | 呼和浩特供电分公司 | 呼供金桥供分电分局 | 呼和浩特市赛罕区五里营110千伏变电站新建1回10千伏线路送出等5项工程金桥五里营110千伏变电站I回千伏 | 装置性材料 | 电缆接头防爆盒 | 电缆接头防爆盒,3*400 | 套 | 25 | - |  |  | 2022-05-15 | 买方指定仓库地面交货 | 800999339 | 310011688400130
|  | 配网工程 | 呼和浩特供电分公司 | 呼供金桥供分电分局 | 呼和浩特市赛罕区五里营110千伏变电站新建1回10千伏线路送出等5项工程金桥五里营110千伏变电站I回千伏 | 装置性材料 | 35kV及以下电缆终端 | 10kV电缆终端,3×400,户内终端,冷缩,铜 | 套 | 7 | - |  |  | 2022-05-15 | 买方指定仓库地面交货 | 800045820 | 310011688400420
|  | 配网工程 | 呼和浩特供电分公司 | 呼供金桥供分电分局 | 呼和浩特市赛罕区五里营110千伏变电站新建1回10千伏线路送出等5项工程金桥五里营110千伏变电站I回千伏 | 装置性材料 | 电缆中间热熔接头 | 电缆中间热熔接头,3*400,铜 | 套 | 2 | - |  |  | 2022-05-15 | 买方指定仓库地面交货 | 800999391 | 310011688400440
|  | 配网工程 | 呼和浩特供电分公司 | 呼供金桥供分电分局 | 呼和浩特市赛罕区五里营110千伏变电站新建1回10千伏线路送出等5项工程金桥五里营110千伏变电站I回千伏 | 装置性材料 | 35kV及以下电缆终端 | 10kV电缆终端,3×400,户内终端,冷缩,铜 | 套 | 5 | - |  |  | 2022-05-15 | 买方指定仓库地面交货 | 800045820 | 310011679100040
|  | 配网工程 | 呼和浩特供电分公司 | 呼供金桥供分电分局 | 呼和浩特市赛罕区五里营110千伏变电站新建1回10千伏线路送出等5项工程金桥五里营110千伏变电站I回千伏 | 装置性材料 | 35kV及以下电缆终端 | 10kV电缆终端,3×400,户外终端,冷缩,铜 | 套 | 1 | - |  |  | 2022-05-15 | 买方指定仓库地面交货 | 800045818 | 310011679100050
|  | 配网工程 | 呼和浩特供电分公司 | 呼供金桥供分电分局 | 呼和浩特市赛罕区五里营110千伏变电站新建1回10千伏线路送出等5项工程金桥五里营110千伏变电站I回千伏 | 装置性材料 | 电缆接头防爆盒 | 电缆接头防爆盒,3*400 | 套 | 18 | - |  |  | 2022-05-15 | 买方指定仓库地面交货 | 800999339 | 310011679100060
|  | 配网工程 | 呼和浩特供电分公司 | 呼供金桥供分电分局 | 呼和浩特市赛罕区五里营110千伏变电站新建1回10千伏线路送出等5项工程金桥五里营110千伏变电站I回千伏 | 装置性材料 | 35kV及以下电缆中间接头 | 10kV电缆中间接头,3×400,直通接头,冷缩,铜 | 套 | 18 | - |  |  | 2022-05-15 | 买方指定仓库地面交货 | 800045607 | 310011679100550
|  | 配网工程 | 呼和浩特供电分公司 | 呼供清水河供电分局 | 呼和浩特市2022年城镇老旧小区供电设施改造项目呼和浩特市清水河县2022年城镇老旧小区供电设施改造项目 | 装置性材料 | 35kV及以下电缆终端 | 1kV电缆终端,4×120,户外终端,冷缩,铜 | 套 | 1 | - |  |  | 2022-05-15 | 买方指定仓库地面交货 | 800039464 | 310011673800060
|  | 配网工程 | 呼和浩特供电分公司 | 呼供清水河供电分局 | 呼和浩特市2022年城镇老旧小区供电设施改造项目呼和浩特市清水河县2022年城镇老旧小区供电设施改造项目 | 装置性材料 | 35kV及以下电缆终端 | 1kV电缆终端,4×120,户内终端,冷缩,铜 | 套 | 1 | - |  |  | 2022-05-15 | 买方指定仓库地面交货 | 800045760 | 310011673800070
|  | 配网工程 | 呼和浩特供电分公司 | 呼供清水河供电分局 | 呼和浩特市2022年城镇老旧小区供电设施改造项目呼和浩特市清水河县2022年城镇老旧小区供电设施改造项目 | 装置性材料 | 35kV及以下电缆终端 | 1kV电缆终端,4×50,户外终端,冷缩,铜 | 套 | 1 | - |  |  | 2022-05-15 | 买方指定仓库地面交货 | 800038945 | 310011673800080
|  | 配网工程 | 呼和浩特供电分公司 | 呼供清水河供电分局 | 呼和浩特市2022年城镇老旧小区供电设施改造项目呼和浩特市清水河县2022年城镇老旧小区供电设施改造项目 | 装置性材料 | 35kV及以下电缆终端 | 1kV电缆终端,4×50,户内终端,冷缩,铜 | 套 | 9 | - |  |  | 2022-05-15 | 买方指定仓库地面交货 | 800045761 | 310011673800090
|  | 配网工程 | 呼和浩特供电分公司 | 呼供清水河供电分局 | 呼和浩特市2022年城镇老旧小区供电设施改造项目呼和浩特市清水河县2022年城镇老旧小区供电设施改造项目 | 装置性材料 | 35kV及以下电缆终端 | 1kV电缆终端,4×35,户内终端,冷缩,铜 | 套 | 24 | - |  |  | 2022-05-15 | 买方指定仓库地面交货 | 800038413 | 310011673800100
|  | 配网工程 | 呼和浩特供电分公司 | 呼供赛罕供电分局 | 呼和浩特市2022年城镇老旧小区供电设施改造项目呼和浩特市赛罕区2022年城镇老旧小区供电设施改造项目 | 装置性材料 | 35kV及以下电缆终端 | 10kV电缆终端,3×50,户内终端,冷缩,铜 | 套 | 5 | - |  |  | 2022-05-15 | 买方指定仓库地面交货 | 800045881 | 310011686200420
|  | 配网工程 | 呼和浩特供电分公司 | 呼供赛罕供电分局 | 呼和浩特市2022年城镇老旧小区供电设施改造项目呼和浩特市赛罕区2022年城镇老旧小区供电设施改造项目 | 装置性材料 | 35kV及以下电缆终端 | 10kV电缆终端,3×120,户内终端,冷缩,铜 | 套 | 1 | - |  |  | 2022-05-15 | 买方指定仓库地面交货 | 800045879 | 310011686200430
|  | 配网工程 | 呼和浩特供电分公司 | 呼供赛罕供电分局 | 呼和浩特市2022年城镇老旧小区供电设施改造项目呼和浩特市赛罕区2022年城镇老旧小区供电设施改造项目 | 装置性材料 | 35kV及以下电缆终端 | 10kV电缆终端,3×70,户内终端,冷缩,铜 | 套 | 1 | - |  |  | 2022-05-15 | 买方指定仓库地面交货 | 800045880 | 310011686200440
|  | 配网工程 | 呼和浩特供电分公司 | 呼供赛罕供电分局 | 呼和浩特市2022年城镇老旧小区供电设施改造项目呼和浩特市赛罕区2022年城镇老旧小区供电设施改造项目 | 装置性材料 | 35kV及以下电缆终端 | 10kV电缆终端,3×185,户内终端,冷缩,铜 | 套 | 1 | - |  |  | 2022-05-15 | 买方指定仓库地面交货 | 800045877 | 310011686200450
|  | 配网工程 | 呼和浩特供电分公司 | 呼供赛罕供电分局 | 呼和浩特市2022年城镇老旧小区供电设施改造项目呼和浩特市赛罕区2022年城镇老旧小区供电设施改造项目 | 装置性材料 | 35kV及以下电缆终端 | 10kV电缆终端,3×50,户外终端,冷缩,铜 | 套 | 4 | - |  |  | 2022-05-15 | 买方指定仓库地面交货 | 800045905 | 310011686200460
|  | 配网工程 | 呼和浩特供电分公司 | 呼供赛罕供电分局 | 呼和浩特市2022年城镇老旧小区供电设施改造项目呼和浩特市赛罕区2022年城镇老旧小区供电设施改造项目 | 装置性材料 | 35kV及以下电缆终端 | 10kV电缆终端,3×120,户外终端,冷缩,铜 | 套 | 1 | - |  |  | 2022-05-15 | 买方指定仓库地面交货 | 800045902 | 310011686200470
|  | 配网工程 | 呼和浩特供电分公司 | 呼供赛罕供电分局 | 呼和浩特市2022年城镇老旧小区供电设施改造项目呼和浩特市赛罕区2022年城镇老旧小区供电设施改造项目 | 装置性材料 | 35kV及以下电缆终端 | 10kV电缆终端,3×185,户外终端,冷缩,铜 | 套 | 2 | - |  |  | 2022-05-15 | 买方指定仓库地面交货 | 800045916 | 310011686200480
|  | 配网工程 | 呼和浩特供电分公司 | 呼供赛罕供电分局 | 呼和浩特市2022年城镇老旧小区供电设施改造项目呼和浩特市赛罕区2022年城镇老旧小区供电设施改造项目 | 装置性材料 | 35kV及以下电缆中间接头 | 1kV电缆中间接头,4×50,直通接头,冷缩,铜 | 套 | 2 | - |  |  | 2022-05-15 | 买方指定仓库地面交货 | 800038936 | 310011686200020
|  | 配网工程 | 呼和浩特供电分公司 | 呼供赛罕供电分局 | 呼和浩特市2022年城镇老旧小区供电设施改造项目呼和浩特市赛罕区2022年城镇老旧小区供电设施改造项目 | 装置性材料 | 35kV及以下电缆中间接头 | 1kV电缆中间接头,4×95,直通接头,冷缩,铜 | 套 | 5 | - |  |  | 2022-05-15 | 买方指定仓库地面交货 | 800045557 | 310011686200030
|  | 配网工程 | 呼和浩特供电分公司 | 呼供赛罕供电分局 | 呼和浩特市2022年城镇老旧小区供电设施改造项目呼和浩特市赛罕区2022年城镇老旧小区供电设施改造项目 | 装置性材料 | 35kV及以下电缆终端 | 35kV及以下电缆终端,AC1kV,4×25+1×16,5芯,户内终端,冷缩,铜 | 套 | 290 | - |  |  | 2022-05-15 | 买方指定仓库地面交货 | 801005445 | 310011686201600
|  | 配网工程 | 呼和浩特供电分公司 | 呼供赛罕供电分局 | 呼和浩特市2022年城镇老旧小区供电设施改造项目呼和浩特市赛罕区2022年城镇老旧小区供电设施改造项目 | 装置性材料 | 35kV及以下电缆终端 | 35kV及以下电缆终端,AC1kV,4×50+1×25,5芯,户内终端,冷缩,铜 | 套 | 168 | - |  |  | 2022-05-15 | 买方指定仓库地面交货 | 800992384 | 310011686201610
|  | 配网工程 | 呼和浩特供电分公司 | 呼供赛罕供电分局 | 呼和浩特市2022年城镇老旧小区供电设施改造项目呼和浩特市赛罕区2022年城镇老旧小区供电设施改造项目 | 装置性材料 | 35kV及以下电缆终端 | 35kV及以下电缆终端,AC1kV,4×70+1×35,5芯,户内终端,冷缩,铜 | 套 | 1 | - |  |  | 2022-05-15 | 买方指定仓库地面交货 | 801003363 | 310011686201620
|  | 配网工程 | 呼和浩特供电分公司 | 呼供赛罕供电分局 | 呼和浩特市2022年城镇老旧小区供电设施改造项目呼和浩特市赛罕区2022年城镇老旧小区供电设施改造项目 | 装置性材料 | 35kV及以下电缆终端 | 1kV电缆终端,4×300,户内终端,冷缩,铜 | 套 | 56 | - |  |  | 2022-05-15 | 买方指定仓库地面交货 | 800039438 | 310011686201640
|  | 配网工程 | 呼和浩特供电分公司 | 呼供赛罕供电分局 | 呼和浩特市2022年城镇老旧小区供电设施改造项目呼和浩特市赛罕区2022年城镇老旧小区供电设施改造项目 | 装置性材料 | 35kV及以下电缆终端 | 1kV电缆终端,4×35,户内终端,冷缩,铜 | 套 | 14 | - |  |  | 2022-05-15 | 买方指定仓库地面交货 | 800038413 | 310011686201650
|  | 配网工程 | 呼和浩特供电分公司 | 呼供赛罕供电分局 | 呼和浩特市2022年城镇老旧小区供电设施改造项目呼和浩特市赛罕区2022年城镇老旧小区供电设施改造项目 | 装置性材料 | 35kV及以下电缆终端 | 35kV及以下电缆终端,AC1kV,4×35+1×16,5芯,户内终端,冷缩,铜 | 套 | 311 | - |  |  | 2022-05-15 | 买方指定仓库地面交货 | 800992363 | 310011686201660
|  | 配网工程 | 呼和浩特供电分公司 | 呼供赛罕供电分局 | 呼和浩特市2022年城镇老旧小区供电设施改造项目呼和浩特市赛罕区2022年城镇老旧小区供电设施改造项目 | 装置性材料 | 电缆中间接头 | 电缆中间接头,AC1KV,95/50MM2,4+1芯,冷缩,铜,4*95+1*5 | 套 | 1 | - |  |  | 2022-05-15 | 买方指定仓库地面交货 | 801010615 | 310011686201710
|  | 配网工程 | 呼和浩特供电分公司 | 呼供赛罕供电分局 | 呼和浩特市2022年城镇老旧小区供电设施改造项目呼和浩特市赛罕区2022年城镇老旧小区供电设施改造项目 | 装置性材料 | 35kV及以下电缆中间接头 | 35kV及以下电缆中间接头,AC1kV,35/16,5芯,直通接头,冷缩,铜,通 | 套 | 4 | - |  |  | 2022-05-15 | 买方指定仓库地面交货 | 801010616 | 310011686201720
|  | 配网工程 | 呼和浩特供电分公司 | 呼供赛罕供电分局 | 呼和浩特市2022年城镇老旧小区供电设施改造项目呼和浩特市赛罕区2022年城镇老旧小区供电设施改造项目 | 装置性材料 | 35kV及以下电缆终端 | 35kV及以下电缆终端,AC1kV,4*95+1*50,5芯,户内终端,冷缩,铜 | 套 | 78 | - |  |  | 2022-05-15 | 买方指定仓库地面交货 | 801010606 | 310011686201730
|  | 配网工程 | 呼和浩特供电分公司 | 呼供赛罕供电分局 | 呼和浩特市2022年城镇老旧小区供电设施改造项目呼和浩特市赛罕区2022年城镇老旧小区供电设施改造项目 | 装置性材料 | 35kV及以下电缆终端 | 1kV电缆终端,4×95,户内终端,冷缩,铜 | 套 | 36 | - |  |  | 2022-05-15 | 买方指定仓库地面交货 | 800025122 | 310011686200170
|  | 配网工程 | 呼和浩特供电分公司 | 呼供赛罕供电分局 | 呼和浩特市2022年城镇老旧小区供电设施改造项目呼和浩特市赛罕区2022年城镇老旧小区供电设施改造项目 | 装置性材料 | 35kV及以下电缆终端 | 1kV电缆终端,4×150,户内终端,冷缩,铜 | 套 | 36 | - |  |  | 2022-05-15 | 买方指定仓库地面交货 | 800038429 | 310011686200180
|  | 配网工程 | 呼和浩特供电分公司 | 呼供赛罕供电分局 | 呼和浩特市2022年城镇老旧小区供电设施改造项目呼和浩特市赛罕区2022年城镇老旧小区供电设施改造项目 | 装置性材料 | 35kV及以下电缆终端 | 35kV及以下电缆终端,AC1kV,4*150+1*70,5芯,户内终端,冷缩, | 套 | 16 | - |  |  | 2022-05-15 | 买方指定仓库地面交货 | 801010477 | 310011686200190
|  | 配网工程 | 呼和浩特供电分公司 | 呼供赛罕供电分局 | 呼和浩特市2022年城镇老旧小区供电设施改造项目呼和浩特市赛罕区2022年城镇老旧小区供电设施改造项目 | 装置性材料 | 35kV及以下电缆终端 | 1kV电缆终端,4×240,户内终端,冷缩,铜 | 套 | 4 | - |  |  | 2022-05-15 | 买方指定仓库地面交货 | 800045759 | 310011686200200
|  | 配网工程 | 呼和浩特供电分公司 | 呼供赛罕供电分局 | 呼和浩特市2022年城镇老旧小区供电设施改造项目呼和浩特市赛罕区2022年城镇老旧小区供电设施改造项目 | 装置性材料 | 35kV及以下电缆终端 | 1kV电缆终端,4×25,户内终端,冷缩,铜 | 套 | 7 | - |  |  | 2022-05-15 | 买方指定仓库地面交货 | 800041830 | 310011686200210
|  | 配网工程 | 呼和浩特供电分公司 | 呼供赛罕供电分局 | 呼和浩特市2022年城镇老旧小区供电设施改造项目呼和浩特市赛罕区2022年城镇老旧小区供电设施改造项目 | 装置性材料 | 35kV及以下电缆终端 | 1kV电缆终端,4×50,户内终端,冷缩,铜 | 套 | 17 | - |  |  | 2022-05-15 | 买方指定仓库地面交货 | 800045761 | 310011686200260
|  | 配网工程 | 呼和浩特供电分公司 | 呼供赛罕供电分局 | 呼和浩特市2022年城镇老旧小区供电设施改造项目呼和浩特市赛罕区2022年城镇老旧小区供电设施改造项目 | 装置性材料 | 35kV及以下电缆终端 | 1kV电缆终端,4×70,户内终端,冷缩,铜 | 套 | 4 | - |  |  | 2022-05-15 | 买方指定仓库地面交货 | 800041829 | 310011686200280
|  | 配网工程 | 呼和浩特供电分公司 | 呼供赛罕供电分局 | 呼和浩特市2022年城镇老旧小区供电设施改造项目呼和浩特市赛罕区2022年城镇老旧小区供电设施改造项目 | 装置性材料 | 35kV及以下电缆终端 | 1kV电缆终端,4×150,户外终端,冷缩,铜 | 套 | 13 | - |  |  | 2022-05-15 | 买方指定仓库地面交货 | 800045856 | 310011686200310
|  | 配网工程 | 呼和浩特供电分公司 | 呼供赛罕供电分局 | 呼和浩特市2022年城镇老旧小区供电设施改造项目呼和浩特市赛罕区2022年城镇老旧小区供电设施改造项目 | 装置性材料 | 35kV及以下电缆终端 | 1kV电缆终端,4×25,户外终端,冷缩,铜 | 套 | 1 | - |  |  | 2022-05-15 | 买方指定仓库地面交货 | 800041828 | 310011686200320
|  | 配网工程 | 呼和浩特供电分公司 | 呼供赛罕供电分局 | 呼和浩特市2022年城镇老旧小区供电设施改造项目呼和浩特市赛罕区2022年城镇老旧小区供电设施改造项目 | 装置性材料 | 35kV及以下电缆终端 | 1kV电缆终端,4×300,户外终端,冷缩,铜 | 套 | 17 | - |  |  | 2022-05-15 | 买方指定仓库地面交货 | 800038941 | 310011686200330
|  | 配网工程 | 呼和浩特供电分公司 | 呼供赛罕供电分局 | 呼和浩特市2022年城镇老旧小区供电设施改造项目呼和浩特市赛罕区2022年城镇老旧小区供电设施改造项目 | 装置性材料 | 35kV及以下电缆终端 | 1kV电缆终端,4×50,户外终端,冷缩,铜 | 套 | 5 | - |  |  | 2022-05-15 | 买方指定仓库地面交货 | 800038945 | 310011686200340
|  | 配网工程 | 呼和浩特供电分公司 | 呼供赛罕供电分局 | 呼和浩特市2022年城镇老旧小区供电设施改造项目呼和浩特市赛罕区2022年城镇老旧小区供电设施改造项目 | 装置性材料 | 35kV及以下电缆终端 | 1kV电缆终端,4×95,户外终端,冷缩,铜 | 套 | 16 | - |  |  | 2022-05-15 | 买方指定仓库地面交货 | 800038428 | 310011686200350
|  | 配网工程 | 呼和浩特供电分公司 | 呼供赛罕供电分局 | 呼和浩特市2022年城镇老旧小区供电设施改造项目呼和浩特市赛罕区2022年城镇老旧小区供电设施改造项目 | 装置性材料 | 35kV及以下电缆中间接头 | 10kV电缆中间接头,3×185,直通接头,冷缩,铜 | 套 | 1 | - |  |  | 2022-05-15 | 买方指定仓库地面交货 | 800045555 | 310011686200360
|  | 配网工程 | 呼和浩特供电分公司 | 呼供赛罕供电分局 | 呼和浩特市2022年城镇老旧小区供电设施改造项目呼和浩特市赛罕区2022年城镇老旧小区供电设施改造项目 | 装置性材料 | 35kV及以下电缆中间接头 | 10kV电缆中间接头,3×50,直通接头,冷缩,铜 | 套 | 1 | - |  |  | 2022-05-15 | 买方指定仓库地面交货 | 800045582 | 310011686200370
|  | 配网工程 | 呼和浩特供电分公司 | 呼供赛罕供电分局 | 呼和浩特市2022年城镇老旧小区供电设施改造项目呼和浩特市新城区2022年城镇老旧小区供电设施改造项目 | 装置性材料 | 35kV及以下电缆终端 | 35kV及以下电缆终端,AC1kV,4×25+1×16,5芯,户内终端,冷缩,铜 | 套 | 64 | - |  |  | 2022-05-15 | 买方指定仓库地面交货 | 801005445 | 310011686100660
|  | 配网工程 | 呼和浩特供电分公司 | 呼供赛罕供电分局 | 呼和浩特市2022年城镇老旧小区供电设施改造项目呼和浩特市新城区2022年城镇老旧小区供电设施改造项目 | 装置性材料 | 35kV及以下电缆终端 | 35kV及以下电缆终端,AC1kV,4×35+1×16,5芯,户内终端,冷缩,铜 | 套 | 10 | - |  |  | 2022-05-15 | 买方指定仓库地面交货 | 800992363 | 310011686100670
|  | 配网工程 | 呼和浩特供电分公司 | 呼供赛罕供电分局 | 呼和浩特市2022年城镇老旧小区供电设施改造项目呼和浩特市新城区2022年城镇老旧小区供电设施改造项目 | 装置性材料 | 35kV及以下电缆终端 | 35kV及以下电缆终端,AC1kV,4×50+1×25,5芯,户内终端,冷缩,铜 | 套 | 18 | - |  |  | 2022-05-15 | 买方指定仓库地面交货 | 800992384 | 310011686100680
|  | 配网工程 | 呼和浩特供电分公司 | 呼供赛罕供电分局 | 呼和浩特市2022年城镇老旧小区供电设施改造项目呼和浩特市新城区2022年城镇老旧小区供电设施改造项目 | 装置性材料 | 35kV及以下电缆终端 | 1kV电缆终端,4×300,户内终端,冷缩,铜 | 套 | 2 | - |  |  | 2022-05-15 | 买方指定仓库地面交货 | 800039438 | 310011686100690
|  | 配网工程 | 呼和浩特供电分公司 | 呼供赛罕供电分局 | 呼和浩特市2022年城镇老旧小区供电设施改造项目呼和浩特市新城区2022年城镇老旧小区供电设施改造项目 | 装置性材料 | 35kV及以下电缆终端 | 1kV电缆终端,4×35,户内终端,冷缩,铜 | 套 | 2 | - |  |  | 2022-05-15 | 买方指定仓库地面交货 | 800038413 | 310011686100700
|  | 配网工程 | 呼和浩特供电分公司 | 呼供赛罕供电分局 | 呼和浩特市2022年城镇老旧小区供电设施改造项目呼和浩特市新城区2022年城镇老旧小区供电设施改造项目 | 装置性材料 | 35kV及以下电缆终端 | 1kV电缆终端,4×95,户内终端,冷缩,铜 | 套 | 2 | - |  |  | 2022-05-15 | 买方指定仓库地面交货 | 800025122 | 310011686100110
|  | 配网工程 | 呼和浩特供电分公司 | 呼供赛罕供电分局 | 呼和浩特市2022年城镇老旧小区供电设施改造项目呼和浩特市新城区2022年城镇老旧小区供电设施改造项目 | 装置性材料 | 35kV及以下电缆终端 | 1kV电缆终端,4×150,户内终端,冷缩,铜 | 套 | 3 | - |  |  | 2022-05-15 | 买方指定仓库地面交货 | 800038429 | 310011686100120
|  | 配网工程 | 呼和浩特供电分公司 | 呼供赛罕供电分局 | 呼和浩特市2022年城镇老旧小区供电设施改造项目呼和浩特市新城区2022年城镇老旧小区供电设施改造项目 | 装置性材料 | 35kV及以下电缆终端 | 1kV电缆终端,4×50,户内终端,冷缩,铜 | 套 | 1 | - |  |  | 2022-05-15 | 买方指定仓库地面交货 | 800045761 | 310011686100180
|  | 配网工程 | 呼和浩特供电分公司 | 呼供赛罕供电分局 | 呼和浩特市2022年城镇老旧小区供电设施改造项目呼和浩特市新城区2022年城镇老旧小区供电设施改造项目 | 装置性材料 | 35kV及以下电缆终端 | 1kV电缆终端,4×150,户外终端,冷缩,铜 | 套 | 1 | - |  |  | 2022-05-15 | 买方指定仓库地面交货 | 800045856 | 310011686100210
|  | 配网工程 | 呼和浩特供电分公司 | 呼供赛罕供电分局 | 呼和浩特市2022年城镇老旧小区供电设施改造项目呼和浩特市新城区2022年城镇老旧小区供电设施改造项目 | 装置性材料 | 35kV及以下电缆终端 | 1kV电缆终端,4×300,户外终端,冷缩,铜 | 套 | 1 | - |  |  | 2022-05-15 | 买方指定仓库地面交货 | 800038941 | 310011686100220
|  | 配网工程 | 呼和浩特供电分公司 | 呼供赛罕供电分局 | 呼和浩特市2022年城镇老旧小区供电设施改造项目呼和浩特市新城区2022年城镇老旧小区供电设施改造项目 | 装置性材料 | 35kV及以下电缆终端 | 1kV电缆终端,4×50,户外终端,冷缩,铜 | 套 | 1 | - |  |  | 2022-05-15 | 买方指定仓库地面交货 | 800038945 | 310011686100230
|  | 配网工程 | 呼和浩特供电分公司 | 呼供赛罕供电分局 | 呼和浩特市2022年城镇老旧小区供电设施改造项目呼和浩特市新城区2022年城镇老旧小区供电设施改造项目 | 装置性材料 | 35kV及以下电缆终端 | 1kV电缆终端,4×95,户外终端,冷缩,铜 | 套 | 2 | - |  |  | 2022-05-15 | 买方指定仓库地面交货 | 800038428 | 310011686100240
|  | 配网工程 | 呼和浩特供电分公司 | 呼供赛罕供电分局 | 呼和浩特市2022年城镇老旧小区供电设施改造项目呼和浩特市新城区2022年城镇老旧小区供电设施改造项目 | 装置性材料 | 35kV及以下电缆终端 | 10kV电缆终端,3×70,户内终端,冷缩,铜 | 套 | 1 | - |  |  | 2022-05-15 | 买方指定仓库地面交货 | 800045880 | 310011686100260
|  | 配网工程 | 呼和浩特供电分公司 | 呼供赛罕供电分局 | 呼和浩特市2022年城镇老旧小区供电设施改造项目呼和浩特市新城区2022年城镇老旧小区供电设施改造项目 | 装置性材料 | 35kV及以下电缆终端 | 10kV电缆终端,3×70,户外终端,冷缩,铜 | 套 | 1 | - |  |  | 2022-05-15 | 买方指定仓库地面交货 | 800045904 | 310011686100270
|  | 配网工程 | 呼和浩特供电分公司 | 呼供赛罕供电分局 | 呼和浩特市2022年城镇老旧小区供电设施改造项目呼和浩特市新城区2022年城镇老旧小区供电设施改造项目 | 装置性材料 | 35kV及以下电缆终端 | 35kV及以下电缆终端,AC1kV,4*95+1*50,5芯,户内终端,冷缩,铜 | 套 | 2 | - |  |  | 2022-05-15 | 买方指定仓库地面交货 | 801010606 | 310011686100710
|  | 配网工程 | 呼和浩特供电分公司 | 呼供赛罕供电分局 | 呼和浩特市赛罕区110千伏丁香变新建1回10千伏线路切改东郊变942台东线等9项110千伏丁香变969东街线切改保东线工程 | 装置性材料 | 35kV及以下电缆终端 | 10kV电缆终端,3×120,户内终端,冷缩,铜铝 | 套 | 4 | - |  |  | 2022-05-15 | 买方指定仓库地面交货 | 800039924 | 310011679600050
|  | 配网工程 | 呼和浩特供电分公司 | 呼供赛罕供电分局 | 呼和浩特市赛罕区110千伏丁香变新建1回10千伏线路切改东郊变942台东线等9项110千伏丁香变新建2回10千伏线路切改东郊变942台东线及泰安变9506工程 | 装置性材料 | 35kV及以下电缆终端 | 10kV电缆终端,3×400,户内终端,冷缩,铜 | 套 | 6 | - |  |  | 2022-05-15 | 买方指定仓库地面交货 | 800045820 | 310011681200050
|  | 配网工程 | 呼和浩特供电分公司 | 呼供赛罕供电分局 | 呼和浩特市赛罕区110千伏丁香变新建1回10千伏线路切改东郊变942台东线等9项110千伏丁香变新建2回10千伏线路切改东郊变942台东线及泰安变9506工程 | 装置性材料 | 35kV及以下电缆终端 | 10kV电缆终端,3×400,户外终端,冷缩,铜 | 套 | 2 | - |  |  | 2022-05-15 | 买方指定仓库地面交货 | 800045818 | 310011681200060
|  | 配网工程 | 呼和浩特供电分公司 | 呼供赛罕供电分局 | 呼和浩特市赛罕区110千伏丁香变新建1回10千伏线路切改东郊变942台东线等9项110千伏丁香变新建2回10千伏线路切改东郊变942台东线及泰安变9506工程 | 装置性材料 | 35kV及以下电缆中间接头 | 10kV电缆中间接头,3×400,直通接头,冷缩,铜 | 套 | 10 | - |  |  | 2022-05-15 | 买方指定仓库地面交货 | 800045607 | 310011681200070
|  | 配网工程 | 呼和浩特供电分公司 | 呼供赛罕供电分局 | 呼和浩特市赛罕区110千伏丁香变新建1回10千伏线路切改东郊变942台东线等9项110千伏丁香变新建2回10千伏线路切改东郊变942台东线及泰安变9506工程 | 装置性材料 | 电缆接头保护盒 | 电缆接头保护盒,塑料 | 只 | 10 | - |  |  | 2022-05-15 | 买方指定仓库地面交货 | 800043358 | 310011681200080
|  | 配网工程 | 呼和浩特供电分公司 | 呼供赛罕供电分局 | 呼和浩特市赛罕区110千伏丁香变新建1回10千伏线路切改东郊变942台东线等9项110千伏丁香变新建2回10千伏线路切改东郊变942台东线及泰安变9506工程 | 装置性材料 | 绝缘导线接线端子 | 绝缘导线接线端子,DTL-240,铜铝镀锡,液压式 | 只 | 12 | - |  |  | 2022-05-15 | 买方指定仓库地面交货 | 801001784 | 310011681200220
|  | 配网工程 | 呼和浩特供电分公司 | 呼供赛罕供电分局 | 呼和浩特市赛罕区110千伏丁香变新建1回10千伏线路切改东郊变942台东线等9项110千伏丁香变新建2回10千伏线路切改东郊变942台东线及泰安变9506工程 | 装置性材料 | 绝缘导线接线端子 | 绝缘导线接线端子,DT-35 | 只 | 28 | - |  |  | 2022-05-15 | 买方指定仓库地面交货 | 800996221 | 310011681200230
|  | 配网工程 | 呼和浩特供电分公司 | 呼供赛罕供电分局 | 呼和浩特市赛罕区110千伏丁香变新建1回10千伏线路切改东郊变942台东线等9项110千伏泰安变9609锦官线10千伏线路电缆改造工程 | 装置性材料 | 35kV及以下电缆终端 | 10kV电缆终端,3×400,户内终端,冷缩,铜 | 套 | 1 | - |  |  | 2022-05-15 | 买方指定仓库地面交货 | 800045820 | 310011682000040
|  | 配网工程 | 呼和浩特供电分公司 | 呼供赛罕供电分局 | 呼和浩特市赛罕区110千伏丁香变新建1回10千伏线路切改东郊变942台东线等9项110千伏泰安变9609锦官线10千伏线路电缆改造工程 | 装置性材料 | 35kV及以下电缆终端 | 10kV电缆终端,3×400,户外终端,冷缩,铜 | 套 | 1 | - |  |  | 2022-05-15 | 买方指定仓库地面交货 | 800045818 | 310011682000050
|  | 配网工程 | 呼和浩特供电分公司 | 呼供赛罕供电分局 | 呼和浩特市赛罕区110千伏丁香变新建1回10千伏线路切改东郊变942台东线等9项110千伏泰安变9609锦官线10千伏线路电缆改造工程 | 装置性材料 | 35kV及以下电缆中间接头 | 10kV电缆中间接头,3×400,直通接头,冷缩,铜 | 套 | 3 | - |  |  | 2022-05-15 | 买方指定仓库地面交货 | 800045607 | 310011682000060
|  | 配网工程 | 呼和浩特供电分公司 | 呼供赛罕供电分局 | 呼和浩特市赛罕区110千伏丁香变新建1回10千伏线路切改东郊变942台东线等9项110千伏泰安变9609锦官线10千伏线路电缆改造工程 | 装置性材料 | 电缆接头保护盒 | 电缆接头保护盒,塑料 | 只 | 3 | - |  |  | 2022-05-15 | 买方指定仓库地面交货 | 800043358 | 310011682000070
|  | 配网工程 | 呼和浩特供电分公司 | 呼供赛罕供电分局 | 呼和浩特市赛罕区110千伏丁香变新建1回10千伏线路切改东郊变942台东线等9项110千伏泰安变9609锦官线10千伏线路电缆改造工程 | 装置性材料 | 绝缘导线接线端子 | 绝缘导线接线端子,DTL-240,铜铝镀锡,液压式 | 只 | 3 | - |  |  | 2022-05-15 | 买方指定仓库地面交货 | 801001784 | 310011682000200
|  | 配网工程 | 呼和浩特供电分公司 | 呼供赛罕供电分局 | 呼和浩特市赛罕区110千伏丁香变新建1回10千伏线路切改东郊变942台东线等9项110千伏泰安变9609锦官线10千伏线路电缆改造工程 | 装置性材料 | 绝缘导线接线端子 | 绝缘导线接线端子,DT-35 | 只 | 7 | - |  |  | 2022-05-15 | 买方指定仓库地面交货 | 800996221 | 310011682000210
|  | 配网工程 | 呼和浩特供电分公司 | 呼供赛罕供电分局 | 呼和浩特市赛罕区110千伏丁香变新建1回10千伏线路切改东郊变942台东线等9项110千伏泰安变新建1回10千伏线路送出工程 | 装置性材料 | 绝缘导线接线端子 | 绝缘导线接线端子,DTL-240,铜铝镀锡,液压式 | 只 | 6 | - |  |  | 2022-05-15 | 买方指定仓库地面交货 | 801001784 | 310011679500470
|  | 配网工程 | 呼和浩特供电分公司 | 呼供赛罕供电分局 | 呼和浩特市赛罕区110千伏丁香变新建1回10千伏线路切改东郊变942台东线等9项110千伏泰安变新建1回10千伏线路送出工程 | 装置性材料 | 绝缘导线接线端子 | 绝缘导线接线端子,DT-35 | 只 | 12 | - |  |  | 2022-05-15 | 买方指定仓库地面交货 | 800996221 | 310011679500480
|  | 配网工程 | 呼和浩特供电分公司 | 呼供赛罕供电分局 | 呼和浩特市赛罕区110千伏丁香变新建1回10千伏线路切改东郊变942台东线等9项110千伏泰安变新建1回10千伏线路送出工程 | 装置性材料 | 35kV及以下电缆终端 | 10kV电缆终端,3×400,户内终端,冷缩,铜 | 套 | 10 | - |  |  | 2022-05-15 | 买方指定仓库地面交货 | 800045820 | 310011679500100
|  | 配网工程 | 呼和浩特供电分公司 | 呼供赛罕供电分局 | 呼和浩特市赛罕区110千伏丁香变新建1回10千伏线路切改东郊变942台东线等9项110千伏泰安变新建1回10千伏线路送出工程 | 装置性材料 | 35kV及以下电缆终端 | 10kV电缆终端,3×400,户外终端,冷缩,铜 | 套 | 1 | - |  |  | 2022-05-15 | 买方指定仓库地面交货 | 800045818 | 310011679500110
|  | 配网工程 | 呼和浩特供电分公司 | 呼供赛罕供电分局 | 呼和浩特市赛罕区110千伏丁香变新建1回10千伏线路切改东郊变942台东线等9项110千伏泰安变新建1回10千伏线路送出工程 | 装置性材料 | 35kV及以下电缆中间接头 | 10kV电缆中间接头,3×400,直通接头,冷缩,铜 | 套 | 12 | - |  |  | 2022-05-15 | 买方指定仓库地面交货 | 800045607 | 310011679500120
|  | 配网工程 | 呼和浩特供电分公司 | 呼供赛罕供电分局 | 呼和浩特市赛罕区110千伏丁香变新建1回10千伏线路切改东郊变942台东线等9项110千伏泰安变新建1回10千伏线路送出工程 | 装置性材料 | 电缆接头保护盒 | 电缆接头保护盒,塑料 | 只 | 12 | - |  |  | 2022-05-15 | 买方指定仓库地面交货 | 800043358 | 310011679500130
|  | 配网工程 | 呼和浩特供电分公司 | 呼供赛罕供电分局 | 呼和浩特市赛罕区110千伏丁香变新建1回10千伏线路切改东郊变942台东线等9项110千伏兴安变966统计局街线切改东郊变935铸管线工程 | 装置性材料 | 35kV及以下电缆终端 | 10kV电缆终端,3×300,户外终端,冷缩,铜 | 套 | 1 | - |  |  | 2022-05-15 | 买方指定仓库地面交货 | 800045900 | 310011685200050
|  | 配网工程 | 呼和浩特供电分公司 | 呼供赛罕供电分局 | 呼和浩特市赛罕区110千伏丁香变新建1回10千伏线路切改东郊变942台东线等9项110千伏兴安变966统计局街线切改东郊变935铸管线工程 | 装置性材料 | 35kV及以下电缆终端 | 10kV电缆终端,3×70,户外终端,冷缩,铜 | 套 | 1 | - |  |  | 2022-05-15 | 买方指定仓库地面交货 | 800045904 | 310011685200060
|  | 配网工程 | 呼和浩特供电分公司 | 呼供赛罕供电分局 | 呼和浩特市赛罕区110千伏丁香变新建1回10千伏线路切改东郊变942台东线等9项110千伏兴安变966统计局街线切改东郊变935铸管线工程 | 装置性材料 | 35kV及以下电缆中间接头 | 10kV电缆中间接头,3×300,直通接头,冷缩,铜 | 套 | 1 | - |  |  | 2022-05-15 | 买方指定仓库地面交货 | 800045609 | 310011685200070
|  | 配网工程 | 呼和浩特供电分公司 | 呼供赛罕供电分局 | 呼和浩特市赛罕区110千伏丁香变新建1回10千伏线路切改东郊变942台东线等9项110千伏兴安变966统计局街线切改东郊变935铸管线工程 | 装置性材料 | 35kV及以下电缆中间接头 | 10kV电缆中间接头,3×70,直通接头,冷缩,铜 | 套 | 1 | - |  |  | 2022-05-15 | 买方指定仓库地面交货 | 800045562 | 310011685200080
|  | 配网工程 | 呼和浩特供电分公司 | 呼供赛罕供电分局 | 呼和浩特市赛罕区110千伏丁香变新建1回10千伏线路切改东郊变942台东线等9项110千伏兴安变966统计局街线切改东郊变935铸管线工程 | 装置性材料 | 电缆接头保护盒 | 电缆接头保护盒,塑料 | 只 | 2 | - |  |  | 2022-05-15 | 买方指定仓库地面交货 | 800043358 | 310011685200090
|  | 配网工程 | 呼和浩特供电分公司 | 呼供赛罕供电分局 | 呼和浩特市赛罕区110千伏丁香变新建1回10千伏线路切改东郊变942台东线等9项110千伏兴安变966统计局街线切改东郊变935铸管线工程 | 装置性材料 | 绝缘导线接线端子 | 绝缘导线接线端子,DTL-240,铜铝镀锡,液压式 | 只 | 24 | - |  |  | 2022-05-15 | 买方指定仓库地面交货 | 801001784 | 310011685200220
|  | 配网工程 | 呼和浩特供电分公司 | 呼供赛罕供电分局 | 呼和浩特市赛罕区110千伏丁香变新建1回10千伏线路切改东郊变942台东线等9项110千伏兴安变966统计局街线切改东郊变935铸管线工程 | 装置性材料 | 绝缘导线接线端子 | 绝缘导线接线端子,DT-35 | 只 | 16 | - |  |  | 2022-05-15 | 买方指定仓库地面交货 | 800996221 | 310011685200230
|  | 配网工程 | 呼和浩特供电分公司 | 呼供赛罕供电分局 | 呼和浩特市赛罕区110千伏丁香变新建1回10千伏线路切改东郊变942台东线等9项220kV秀水变新建2回10kV线路送出工程 | 装置性材料 | 35kV及以下电缆终端 | 10kV电缆终端,3×400,户内终端,冷缩,铜 | 套 | 8 | - |  |  | 2022-05-15 | 买方指定仓库地面交货 | 800045820 | 310011679300040
|  | 配网工程 | 呼和浩特供电分公司 | 呼供赛罕供电分局 | 呼和浩特市赛罕区110千伏丁香变新建1回10千伏线路切改东郊变942台东线等9项220kV秀水变新建2回10kV线路送出工程 | 装置性材料 | 35kV及以下电缆终端 | 10kV电缆终端,3×300,户外终端,冷缩,铜 | 套 | 2 | - |  |  | 2022-05-15 | 买方指定仓库地面交货 | 800045900 | 310011679300050
|  | 配网工程 | 呼和浩特供电分公司 | 呼供赛罕供电分局 | 呼和浩特市赛罕区110千伏丁香变新建1回10千伏线路切改东郊变942台东线等9项220kV秀水变新建2回10kV线路送出工程 | 装置性材料 | 35kV及以下电缆中间接头 | 10kV电缆中间接头,3×400,直通接头,冷缩,铜 | 套 | 10 | - |  |  | 2022-05-15 | 买方指定仓库地面交货 | 800045607 | 310011679300060
|  | 配网工程 | 呼和浩特供电分公司 | 呼供赛罕供电分局 | 呼和浩特市赛罕区110千伏丁香变新建1回10千伏线路切改东郊变942台东线等9项220kV秀水变新建2回10kV线路送出工程 | 装置性材料 | 35kV及以下电缆中间接头 | 10kV电缆中间接头,3×300,直通接头,冷缩,铜 | 套 | 2 | - |  |  | 2022-05-15 | 买方指定仓库地面交货 | 800045609 | 310011679300070
|  | 配网工程 | 呼和浩特供电分公司 | 呼供赛罕供电分局 | 呼和浩特市赛罕区110千伏丁香变新建1回10千伏线路切改东郊变942台东线等9项220kV秀水变新建2回10kV线路送出工程 | 装置性材料 | 电缆接头保护盒 | 电缆接头保护盒,塑料 | 只 | 12 | - |  |  | 2022-05-15 | 买方指定仓库地面交货 | 800043358 | 310011679300080
|  | 配网工程 | 呼和浩特供电分公司 | 呼供赛罕供电分局 | 呼和浩特市赛罕区五里营110千伏变电站新建1回10千伏线路送出等5项工程哈达110千伏变电站新建2回10千伏线路送出工程 | 装置性材料 | 35kV及以下电缆终端 | 10kV电缆终端,3×400,户内终端,冷缩,铜 | 套 | 10 | - |  |  | 2022-05-15 | 买方指定仓库地面交货 | 800045820 | 310011666000030
|  | 配网工程 | 呼和浩特供电分公司 | 呼供赛罕供电分局 | 呼和浩特市赛罕区五里营110千伏变电站新建1回10千伏线路送出等5项工程哈达110千伏变电站新建2回10千伏线路送出工程 | 装置性材料 | 35kV及以下电缆终端 | 10kV电缆终端,3×400,户外终端,冷缩,铜 | 套 | 2 | - |  |  | 2022-05-15 | 买方指定仓库地面交货 | 800045818 | 310011666000040
|  | 配网工程 | 呼和浩特供电分公司 | 呼供赛罕供电分局 | 呼和浩特市赛罕区五里营110千伏变电站新建1回10千伏线路送出等5项工程哈达110千伏变电站新建2回10千伏线路送出工程 | 装置性材料 | 35kV及以下电缆终端 | 10kV电缆终端,3×300,户内终端,冷缩,铜 | 套 | 2 | - |  |  | 2022-05-15 | 买方指定仓库地面交货 | 800045857 | 310011666000050
|  | 配网工程 | 呼和浩特供电分公司 | 呼供赛罕供电分局 | 呼和浩特市赛罕区五里营110千伏变电站新建1回10千伏线路送出等5项工程秀水220千伏变电站新建1回10千伏线路送出工程 | 装置性材料 | 35kV及以下电缆终端 | 10kV电缆终端,3×400,户内终端,冷缩,铜 | 套 | 2 | - |  |  | 2022-05-15 | 买方指定仓库地面交货 | 800045820 | 310011665100020
|  | 配网工程 | 呼和浩特供电分公司 | 呼供赛罕供电分局 | 呼和浩特市赛罕区五里营110千伏变电站新建1回10千伏线路送出等5项工程秀水220千伏变电站新建1回10千伏线路送出工程 | 装置性材料 | 35kV及以下电缆中间接头 | 10kV电缆中间接头,3×300,直通接头,冷缩,铜 | 套 | 1 | - |  |  | 2022-05-15 | 买方指定仓库地面交货 | 800045609 | 310011665100030
|  | 配网工程 | 呼和浩特供电分公司 | 呼供赛罕供电分局 | 呼和浩特市赛罕区五里营110千伏变电站新建1回10千伏线路送出等5项工程秀水220千伏变电站新建1回10千伏线路送出工程 | 装置性材料 | 35kV及以下电缆中间接头 | 10kV电缆中间接头,3×400,直通接头,冷缩,铜 | 套 | 6 | - |  |  | 2022-05-15 | 买方指定仓库地面交货 | 800045607 | 310011665100040
|  | 配网工程 | 呼和浩特供电分公司 | 呼供赛罕供电分局 | 呼和浩特市赛罕区五里营110千伏变电站新建1回10千伏线路送出等5项工程秀水220千伏变电站新建1回10千伏线路送出工程 | 装置性材料 | 电缆接头防爆盒 | 电缆接头防爆盒,3*400 | 套 | 7 | - |  |  | 2022-05-15 | 买方指定仓库地面交货 | 800999339 | 310011665100050
|  | 配网工程 | 呼和浩特供电分公司 | 呼供土默特左旗供电分局 | 呼和浩特市2022年城镇老旧小区供电设施改造项目呼和浩特市土默特左旗2022年城镇老旧小区供电设施改造项目 | 装置性材料 | 35kV及以下电缆终端 | 1kV电缆终端,5×25,户内终端,热缩,铜 | 套 | 230 | - |  |  | 2022-05-15 | 买方指定仓库地面交货 | 800045863 | 310011682600050
|  | 配网工程 | 呼和浩特供电分公司 | 呼供土默特左旗供电分局 | 呼和浩特市2022年城镇老旧小区供电设施改造项目呼和浩特市土默特左旗2022年城镇老旧小区供电设施改造项目 | 装置性材料 | 35kV及以下电缆终端 | 1kV电缆终端,5×50,户内终端,冷缩,铜 | 套 | 223 | - |  |  | 2022-05-15 | 买方指定仓库地面交货 | 800032617 | 310011682600060
|  | 配网工程 | 呼和浩特供电分公司 | 呼供土默特左旗供电分局 | 呼和浩特市2022年城镇老旧小区供电设施改造项目呼和浩特市土默特左旗2022年城镇老旧小区供电设施改造项目 | 装置性材料 | 35kV及以下电缆终端 | 1kV电缆终端,4×95,户内终端,冷缩,铜 | 套 | 10 | - |  |  | 2022-05-15 | 买方指定仓库地面交货 | 800025122 | 310011682600070
|  | 配网工程 | 呼和浩特供电分公司 | 呼供土默特左旗供电分局 | 呼和浩特市土默特左旗善岱110千伏变电站新建4回10千伏线路送出工程10kV架空配电线路工程(新建) | 装置性材料 | 35kV及以下电缆终端 | 10kV电缆终端,3×400,户外终端,冷缩,铜 | 套 | 8 | - |  |  | 2022-05-15 | 买方指定仓库地面交货 | 800045818 | 310011682800610
|  | 配网工程 | 呼和浩特供电分公司 | 呼供土默特左旗供电分局 | 呼和浩特市土默特左旗善岱110千伏变电站新建4回10千伏线路送出工程10kV架空配电线路工程(新建) | 装置性材料 | 35kV及以下电缆终端 | 10kV电缆终端,3×400,户内终端,冷缩,铜 | 套 | 4 | - |  |  | 2022-05-15 | 买方指定仓库地面交货 | 800045820 | 310011682800620
|  | 配网工程 | 呼和浩特供电分公司 | 呼供托电工业园区 | 呼和浩特市托县园区110千伏清园变电站新建1回10千伏线路切改云中变953陶瓷线10kV架空配电线路工程(新建) | 装置性材料 | 35kV及以下电缆终端 | 10kV电缆终端,3×400,户内终端,冷缩,铜 | 套 | 1 | - |  |  | 2022-05-15 | 买方指定仓库地面交货 | 800045820 | 310011683500130
|  | 配网工程 | 呼和浩特供电分公司 | 呼供托电工业园区 | 呼和浩特市托县园区110千伏清园变电站新建1回10千伏线路切改云中变953陶瓷线10kV架空配电线路工程(新建) | 装置性材料 | 35kV及以下电缆终端 | 10kV电缆终端,3×400,户外终端,冷缩,铜 | 套 | 1 | - |  |  | 2022-05-15 | 买方指定仓库地面交货 | 800045818 | 310011683500140
|  | 配网工程 | 呼和浩特供电分公司 | 呼供托克托供电分局 | 呼和浩特市2022年城镇老旧小区供电设施改造项目呼和浩特市托克托县2022年城镇老旧小区供电设施改造项目 | 装置性材料 | 35kV及以下电缆终端 | 1kV电缆终端,4×120,户外终端,冷缩,铜 | 套 | 7 | - |  |  | 2022-05-15 | 买方指定仓库地面交货 | 800039464 | 310011678800150
|  | 配网工程 | 呼和浩特供电分公司 | 呼供托克托供电分局 | 呼和浩特市2022年城镇老旧小区供电设施改造项目呼和浩特市托克托县2022年城镇老旧小区供电设施改造项目 | 装置性材料 | 35kV及以下电缆终端 | 1kV电缆终端,4×70,户外终端,冷缩,铜 | 套 | 17 | - |  |  | 2022-05-15 | 买方指定仓库地面交货 | 800038942 | 310011678800160
|  | 配网工程 | 呼和浩特供电分公司 | 呼供托克托供电分局 | 呼和浩特市2022年城镇老旧小区供电设施改造项目呼和浩特市托克托县2022年城镇老旧小区供电设施改造项目 | 装置性材料 | 35kV及以下电缆终端 | 1kV电缆终端,4×50,户外终端,冷缩,铜 | 套 | 50 | - |  |  | 2022-05-15 | 买方指定仓库地面交货 | 800038945 | 310011678800170
|  | 配网工程 | 呼和浩特供电分公司 | 呼供托克托供电分局 | 呼和浩特市2022年城镇老旧小区供电设施改造项目呼和浩特市托克托县2022年城镇老旧小区供电设施改造项目 | 装置性材料 | 35kV及以下电缆终端 | 1kV电缆终端,4×35,户外终端,冷缩,铜 | 套 | 17 | - |  |  | 2022-05-15 | 买方指定仓库地面交货 | 800038946 | 310011678800180
|  | 配网工程 | 呼和浩特供电分公司 | 呼供托克托供电分局 | 呼和浩特市2022年城镇老旧小区供电设施改造项目呼和浩特市托克托县2022年城镇老旧小区供电设施改造项目 | 装置性材料 | 35kV及以下电缆终端 | 1kV电缆终端,4×25,户外终端,冷缩,铜 | 套 | 36 | - |  |  | 2022-05-15 | 买方指定仓库地面交货 | 800041828 | 310011678800190
|  | 配网工程 | 呼和浩特供电分公司 | 呼供托克托供电分局 | 呼和浩特市2022年城镇老旧小区供电设施改造项目呼和浩特市托克托县2022年城镇老旧小区供电设施改造项目 | 装置性材料 | 35kV及以下电缆中间接头 | 1kV电缆中间接头,4×120,直通接头,冷缩,铜 | 套 | 1 | - |  |  | 2022-05-15 | 买方指定仓库地面交货 | 800045548 | 310011678800200
|  | 配网工程 | 呼和浩特供电分公司 | 呼供托克托供电分局 | 呼和浩特市2022年城镇老旧小区供电设施改造项目呼和浩特市托克托县2022年城镇老旧小区供电设施改造项目 | 装置性材料 | 35kV及以下电缆中间接头 | 1kV电缆中间接头,4×50,直通接头,冷缩,铜 | 套 | 3 | - |  |  | 2022-05-15 | 买方指定仓库地面交货 | 800038936 | 310011678800210
|  | 配网工程 | 呼和浩特供电分公司 | 呼供托克托供电分局 | 呼和浩特市2022年城镇老旧小区供电设施改造项目呼和浩特市托克托县2022年城镇老旧小区供电设施改造项目 | 装置性材料 | 35kV及以下电缆中间接头 | 1kV电缆中间接头,4×70,直通接头,冷缩,铜 | 套 | 2 | - |  |  | 2022-05-15 | 买方指定仓库地面交货 | 800038937 | 310011678800220
|  | 配网工程 | 呼和浩特供电分公司 | 呼供武川供电分局 | 呼和浩特市2022年城镇老旧小区供电设施改造项目呼和浩特市武川县2022年城镇老旧小区供电设施改造项目 | 装置性材料 | 35kV及以下电缆终端 | 1kV电缆终端,4×150,户内终端,冷缩,铜 | 套 | 7 | - |  |  | 2022-05-15 | 买方指定仓库地面交货 | 800038429 | 310011679200130
|  | 配网工程 | 呼和浩特供电分公司 | 呼供武川供电分局 | 呼和浩特市2022年城镇老旧小区供电设施改造项目呼和浩特市武川县2022年城镇老旧小区供电设施改造项目 | 装置性材料 | 35kV及以下电缆终端 | 1kV电缆终端,4×95,户外终端,冷缩,铜 | 套 | 46 | - |  |  | 2022-05-15 | 买方指定仓库地面交货 | 800038428 | 310011679200140
|  | 配网工程 | 呼和浩特供电分公司 | 呼供武川供电分局 | 呼和浩特市2022年城镇老旧小区供电设施改造项目呼和浩特市武川县2022年城镇老旧小区供电设施改造项目 | 装置性材料 | 35kV及以下电缆终端 | 1kV电缆终端,4×120,户外终端,冷缩,铜 | 套 | 4 | - |  |  | 2022-05-15 | 买方指定仓库地面交货 | 800039464 | 310011679200150
|  | 配网工程 | 呼和浩特供电分公司 | 呼供武川供电分局 | 呼和浩特市2022年城镇老旧小区供电设施改造项目呼和浩特市武川县2022年城镇老旧小区供电设施改造项目 | 装置性材料 | 35kV及以下电缆终端 | 1kV电缆终端,5×50,户外终端,热缩,铜 | 套 | 132 | - |  |  | 2022-05-15 | 买方指定仓库地面交货 | 800045735 | 310011679200160
|  | 配网工程 | 呼和浩特供电分公司 | 呼供武川供电分局 | 呼和浩特市2022年城镇老旧小区供电设施改造项目呼和浩特市武川县2022年城镇老旧小区供电设施改造项目 | 装置性材料 | 35kV及以下电缆终端 | 1kV电缆终端,4×150,户外终端,冷缩,铜 | 套 | 7 | - |  |  | 2022-05-15 | 买方指定仓库地面交货 | 800045856 | 310011679200170
|  | 配网工程 | 呼和浩特供电分公司 | 呼供武川供电分局 | 呼和浩特市武川县110千伏金三角变电站952东河一回线变压器改造等4项工程110千伏金三角变电站952东河一回线变压器改造工程 | 装置性材料 | 35kV及以下电缆终端 | 1kV电缆终端,4×300,户外终端,冷缩,铜 | 套 | 2 | - |  |  | 2022-05-15 | 买方指定仓库地面交货 | 800038941 | 310011686900180
|  | 配网工程 | 呼和浩特供电分公司 | 呼供武川供电分局 | 呼和浩特市武川县110千伏金三角变电站952东河一回线变压器改造等4项工程110千伏金三角变电站952东河一回线变压器改造工程 | 装置性材料 | 35kV及以下电缆中间接头 | 1kV电缆中间接头,4×300,直通接头,冷缩,铜 | 套 | 2 | - |  |  | 2022-05-15 | 买方指定仓库地面交货 | 800039008 | 310011686900190
|  | 配网工程 | 呼和浩特供电分公司 | 呼供武川供电分局 | 呼和浩特市武川县110千伏金三角变电站952东河一回线变压器改造等4项工程110千伏南梁变电站953硅铁厂线等3条10千伏线路变压器新建工程 | 装置性材料 | 35kV及以下电缆终端 | 10kV电缆终端,3×120,户外终端,冷缩,铜 | 套 | 4 | - |  |  | 2022-05-15 | 买方指定仓库地面交货 | 800045902 | 310011686500480
|  | 配网工程 | 呼和浩特供电分公司 | 呼供武川供电分局 | 呼和浩特市武川县110千伏金三角变电站952东河一回线变压器改造等4项工程110千伏南梁变电站953硅铁厂线等3条10千伏线路变压器新建工程 | 装置性材料 | 35kV及以下电缆终端 | 1kV电缆终端,4×240,户外终端,冷缩,铜 | 套 | 4 | - |  |  | 2022-05-15 | 买方指定仓库地面交货 | 800039463 | 310011686500520
|  | 配网工程 | 呼和浩特供电分公司 | 呼供武川供电分局 | 呼和浩特市武川县110千伏金三角变电站952东河一回线变压器改造等4项工程110千伏南梁变电站953硅铁厂线等3条10千伏线路变压器新建工程 | 装置性材料 | 35kV及以下电缆终端 | 1kV电缆终端,4×95,户外终端,冷缩,铜 | 套 | 2 | - |  |  | 2022-05-15 | 买方指定仓库地面交货 | 800038428 | 310011686500530
|  | 配网工程 | 呼和浩特供电分公司 | 呼供武川供电分局 | 呼和浩特市武川县110千伏金三角变电站952东河一回线变压器改造等4项工程110千伏南梁变电站953硅铁厂线等3条10千伏线路变压器新建工程 | 装置性材料 | 35kV及以下电缆终端 | 1kV电缆终端,4×120,户外终端,冷缩,铜 | 套 | 2 | - |  |  | 2022-05-15 | 买方指定仓库地面交货 | 800039464 | 310011686500540
|  | 配网工程 | 呼和浩特供电分公司 | 呼供新城供电分局 | 110千伏恰西变电站新建1回10千伏线路送出工程10kV配电站工程(新建) | 装置性材料 | 35kV及以下电缆终端 | 10kV电缆终端,3×400,户内终端,冷缩,铜 | 套 | 4 | - |  |  | 2022-05-15 | 买方指定仓库地面交货 | 800045820 | 310011670900040
|  | 配网工程 | 呼和浩特供电分公司 | 呼供新城供电分局 | 110千伏恰西变电站新建1回10千伏线路送出工程10kV配电站工程(新建) | 装置性材料 | 35kV及以下电缆中间接头 | 10kV电缆中间接头,3×400,直通接头,冷缩,铜 | 套 | 17 | - |  |  | 2022-05-15 | 买方指定仓库地面交货 | 800045607 | 310011670900050
|  | 配网工程 | 呼和浩特供电分公司 | 呼供新城供电分局 | 110千伏恰西变电站新建1回10千伏线路送出工程10kV配电站工程(新建) | 装置性材料 | 电缆接头防爆盒 | 电缆接头防爆盒,3*400 | 套 | 17 | - |  |  | 2022-05-15 | 买方指定仓库地面交货 | 800999339 | 310011670900060
|  | 配网工程 | 呼和浩特供电分公司 | 呼供新城供电分局 | 110千伏恰西变电站新建1回10千伏线路送出工程10kV配电站工程(新建) | 装置性材料 | 电缆肘型头 | 电缆肘型头,10KV,3*400,铜 | 套 | 1 | - |  |  | 2022-05-15 | 买方指定仓库地面交货 | 801010414 | 310011670900070
|  | 配网工程 | 呼和浩特供电分公司 | 呼供新城供电分局 | 呼和浩特市2022年城镇老旧小区供电设施改造项目呼和浩特市回民区2022年城镇老旧小区供电设施改造项目 | 装置性材料 | 35kV及以下电缆终端 | 35kV及以下电缆终端,AC1kV,4×25+1×16,5芯,户内终端,冷缩,铜 | 套 | 8 | - |  |  | 2022-05-15 | 买方指定仓库地面交货 | 801005445 | 310011690600050
|  | 配网工程 | 呼和浩特供电分公司 | 呼供新城供电分局 | 呼和浩特市2022年城镇老旧小区供电设施改造项目呼和浩特市回民区2022年城镇老旧小区供电设施改造项目 | 装置性材料 | 35kV及以下电缆终端 | 1kV电缆终端,4×95,户内终端,冷缩,铜 | 套 | 2 | - |  |  | 2022-05-15 | 买方指定仓库地面交货 | 800025122 | 310011690600060
|  | 配网工程 | 呼和浩特供电分公司 | 呼供新城供电分局 | 呼和浩特市2022年城镇老旧小区供电设施改造项目呼和浩特市回民区2022年城镇老旧小区供电设施改造项目 | 装置性材料 | 35kV及以下电缆终端 | 1kV电缆终端,4×95,户外终端,冷缩,铜 | 套 | 2 | - |  |  | 2022-05-15 | 买方指定仓库地面交货 | 800038428 | 310011690600070
|  | 配网工程 | 呼和浩特供电分公司 | 呼供新城供电分局 | 呼和浩特市2022年城镇老旧小区供电设施改造项目呼和浩特市回民区2022年城镇老旧小区供电设施改造项目 | 装置性材料 | 35kV及以下电缆终端 | 1kV电缆终端,5×50,户内终端,冷缩,铜 | 套 | 4 | - |  |  | 2022-05-15 | 买方指定仓库地面交货 | 800032617 | 310011690600290
|  | 配网工程 | 呼和浩特供电分公司 | 呼供新城供电分局 | 呼和浩特市2022年城镇老旧小区供电设施改造项目呼和浩特市回民区2022年城镇老旧小区供电设施改造项目 | 装置性材料 | 35kV及以下电缆终端 | 1kV电缆终端,4×50,户外终端,冷缩,铜 | 套 | 2 | - |  |  | 2022-05-15 | 买方指定仓库地面交货 | 800038945 | 310011690600300
|  | 配网工程 | 呼和浩特供电分公司 | 呼供新城供电分局 | 呼和浩特市2022年城镇老旧小区供电设施改造项目呼和浩特市赛罕区2022年城镇老旧小区供电设施改造项目 | 装置性材料 | 35kV及以下电缆终端 | 1kV电缆终端,4×25,户内终端,冷缩,铜 | 套 | 3 | - |  |  | 2022-05-15 | 买方指定仓库地面交货 | 800041830 | 310011690100120
|  | 配网工程 | 呼和浩特供电分公司 | 呼供新城供电分局 | 呼和浩特市2022年城镇老旧小区供电设施改造项目呼和浩特市赛罕区2022年城镇老旧小区供电设施改造项目 | 装置性材料 | 35kV及以下电缆终端 | 35kV及以下电缆终端,AC1kV,4×25+1×16,5芯,户内终端,冷缩,铜 | 套 | 44 | - |  |  | 2022-05-15 | 买方指定仓库地面交货 | 801005445 | 310011690100130
|  | 配网工程 | 呼和浩特供电分公司 | 呼供新城供电分局 | 呼和浩特市2022年城镇老旧小区供电设施改造项目呼和浩特市赛罕区2022年城镇老旧小区供电设施改造项目 | 装置性材料 | 35kV及以下电缆终端 | 1kV电缆终端,4×35,户内终端,冷缩,铜 | 套 | 8 | - |  |  | 2022-05-15 | 买方指定仓库地面交货 | 800038413 | 310011690100140
|  | 配网工程 | 呼和浩特供电分公司 | 呼供新城供电分局 | 呼和浩特市2022年城镇老旧小区供电设施改造项目呼和浩特市赛罕区2022年城镇老旧小区供电设施改造项目 | 装置性材料 | 35kV及以下电缆终端 | 35kV及以下电缆终端,AC1kV,4×35+1×16,5芯,户内终端,冷缩,铜 | 套 | 4 | - |  |  | 2022-05-15 | 买方指定仓库地面交货 | 800992363 | 310011690100150
|  | 配网工程 | 呼和浩特供电分公司 | 呼供新城供电分局 | 呼和浩特市2022年城镇老旧小区供电设施改造项目呼和浩特市赛罕区2022年城镇老旧小区供电设施改造项目 | 装置性材料 | 35kV及以下电缆终端 | 1kV电缆终端,4×50,户内终端,冷缩,铜 | 套 | 2 | - |  |  | 2022-05-15 | 买方指定仓库地面交货 | 800045761 | 310011690100160
|  | 配网工程 | 呼和浩特供电分公司 | 呼供新城供电分局 | 呼和浩特市2022年城镇老旧小区供电设施改造项目呼和浩特市赛罕区2022年城镇老旧小区供电设施改造项目 | 装置性材料 | 35kV及以下电缆终端 | 1kV电缆终端,4×95,户内终端,冷缩,铜 | 套 | 6 | - |  |  | 2022-05-15 | 买方指定仓库地面交货 | 800025122 | 310011690100170
|  | 配网工程 | 呼和浩特供电分公司 | 呼供新城供电分局 | 呼和浩特市2022年城镇老旧小区供电设施改造项目呼和浩特市赛罕区2022年城镇老旧小区供电设施改造项目 | 装置性材料 | 35kV及以下电缆终端 | 1kV电缆终端,4×300,户内终端,冷缩,铜 | 套 | 1 | - |  |  | 2022-05-15 | 买方指定仓库地面交货 | 800039438 | 310011690100180
|  | 配网工程 | 呼和浩特供电分公司 | 呼供新城供电分局 | 呼和浩特市2022年城镇老旧小区供电设施改造项目呼和浩特市赛罕区2022年城镇老旧小区供电设施改造项目 | 装置性材料 | 35kV及以下电缆终端 | 1kV电缆终端,4×25,户外终端,冷缩,铜 | 套 | 1 | - |  |  | 2022-05-15 | 买方指定仓库地面交货 | 800041828 | 310011690100190
|  | 配网工程 | 呼和浩特供电分公司 | 呼供新城供电分局 | 呼和浩特市2022年城镇老旧小区供电设施改造项目呼和浩特市赛罕区2022年城镇老旧小区供电设施改造项目 | 装置性材料 | 35kV及以下电缆终端 | 1kV电缆终端,4×95,户外终端,冷缩,铜 | 套 | 3 | - |  |  | 2022-05-15 | 买方指定仓库地面交货 | 800038428 | 310011690100200
|  | 配网工程 | 呼和浩特供电分公司 | 呼供新城供电分局 | 呼和浩特市2022年城镇老旧小区供电设施改造项目呼和浩特市赛罕区2022年城镇老旧小区供电设施改造项目 | 装置性材料 | 35kV及以下电缆终端 | 1kV电缆终端,4×300,户外终端,冷缩,铜 | 套 | 1 | - |  |  | 2022-05-15 | 买方指定仓库地面交货 | 800038941 | 310011690100210
|  | 配网工程 | 呼和浩特供电分公司 | 呼供新城供电分局 | 呼和浩特市2022年城镇老旧小区供电设施改造项目呼和浩特市赛罕区2022年城镇老旧小区供电设施改造项目 | 装置性材料 | 35kV及以下电缆中间接头 | 10kV电缆中间接头,3×50,直通接头,冷缩,铜 | 套 | 1 | - |  |  | 2022-05-15 | 买方指定仓库地面交货 | 800045582 | 310011690100230
|  | 配网工程 | 呼和浩特供电分公司 | 呼供新城供电分局 | 呼和浩特市2022年城镇老旧小区供电设施改造项目呼和浩特市赛罕区2022年城镇老旧小区供电设施改造项目 | 装置性材料 | 35kV及以下电缆终端 | 10kV电缆终端,3×50,户外终端,冷缩,铜 | 套 | 1 | - |  |  | 2022-05-15 | 买方指定仓库地面交货 | 800045905 | 310011690100240
|  | 配网工程 | 呼和浩特供电分公司 | 呼供新城供电分局 | 呼和浩特市2022年城镇老旧小区供电设施改造项目呼和浩特市新城区2022年城镇老旧小区供电设施改造项目 | 装置性材料 | 35kV及以下电缆中间接头 | 1kV电缆中间接头,4×25,直通接头,冷缩,铜 | 套 | 1 | - |  |  | 2022-05-15 | 买方指定仓库地面交货 | 800038493 | 310011682900330
|  | 配网工程 | 呼和浩特供电分公司 | 呼供新城供电分局 | 呼和浩特市2022年城镇老旧小区供电设施改造项目呼和浩特市新城区2022年城镇老旧小区供电设施改造项目 | 装置性材料 | 35kV及以下电缆中间接头 | 1kV电缆中间接头,4×50,直通接头,冷缩,铜 | 套 | 2 | - |  |  | 2022-05-15 | 买方指定仓库地面交货 | 800038936 | 310011682900350
|  | 配网工程 | 呼和浩特供电分公司 | 呼供新城供电分局 | 呼和浩特市2022年城镇老旧小区供电设施改造项目呼和浩特市新城区2022年城镇老旧小区供电设施改造项目 | 装置性材料 | 35kV及以下电缆中间接头 | 1kV电缆中间接头,4×95,直通接头,冷缩,铜 | 套 | 2 | - |  |  | 2022-05-15 | 买方指定仓库地面交货 | 800045557 | 310011682900360
|  | 配网工程 | 呼和浩特供电分公司 | 呼供新城供电分局 | 呼和浩特市2022年城镇老旧小区供电设施改造项目呼和浩特市新城区2022年城镇老旧小区供电设施改造项目 | 装置性材料 | 35kV及以下电缆中间接头 | 1kV电缆中间接头,4×150,直通接头,冷缩,铜 | 套 | 1 | - |  |  | 2022-05-15 | 买方指定仓库地面交货 | 800038931 | 310011682900370
|  | 配网工程 | 呼和浩特供电分公司 | 呼供新城供电分局 | 呼和浩特市2022年城镇老旧小区供电设施改造项目呼和浩特市新城区2022年城镇老旧小区供电设施改造项目 | 装置性材料 | 35kV及以下电缆终端 | 1kV电缆终端,4×16,户内终端,冷缩,铜 | 套 | 2 | - |  |  | 2022-05-15 | 买方指定仓库地面交货 | 800038442 | 310011682900380
|  | 配网工程 | 呼和浩特供电分公司 | 呼供新城供电分局 | 呼和浩特市2022年城镇老旧小区供电设施改造项目呼和浩特市新城区2022年城镇老旧小区供电设施改造项目 | 装置性材料 | 35kV及以下电缆终端 | 1kV电缆终端,4×25,户内终端,冷缩,铜 | 套 | 2 | - |  |  | 2022-05-15 | 买方指定仓库地面交货 | 800041830 | 310011682900390
|  | 配网工程 | 呼和浩特供电分公司 | 呼供新城供电分局 | 呼和浩特市2022年城镇老旧小区供电设施改造项目呼和浩特市新城区2022年城镇老旧小区供电设施改造项目 | 装置性材料 | 35kV及以下电缆终端 | 1kV电缆终端,4×35,户内终端,冷缩,铜 | 套 | 18 | - |  |  | 2022-05-15 | 买方指定仓库地面交货 | 800038413 | 310011682900400
|  | 配网工程 | 呼和浩特供电分公司 | 呼供新城供电分局 | 呼和浩特市2022年城镇老旧小区供电设施改造项目呼和浩特市新城区2022年城镇老旧小区供电设施改造项目 | 装置性材料 | 35kV及以下电缆终端 | 1kV电缆终端,4×50,户内终端,冷缩,铜 | 套 | 18 | - |  |  | 2022-05-15 | 买方指定仓库地面交货 | 800045761 | 310011682900410
|  | 配网工程 | 呼和浩特供电分公司 | 呼供新城供电分局 | 呼和浩特市2022年城镇老旧小区供电设施改造项目呼和浩特市新城区2022年城镇老旧小区供电设施改造项目 | 装置性材料 | 35kV及以下电缆终端 | 1kV电缆终端,5×50,户内终端,冷缩,铜 | 套 | 58 | - |  |  | 2022-05-15 | 买方指定仓库地面交货 | 800032617 | 310011682900420
|  | 配网工程 | 呼和浩特供电分公司 | 呼供新城供电分局 | 呼和浩特市2022年城镇老旧小区供电设施改造项目呼和浩特市新城区2022年城镇老旧小区供电设施改造项目 | 装置性材料 | 35kV及以下电缆终端 | 1kV电缆终端,4×95,户内终端,冷缩,铜 | 套 | 108 | - |  |  | 2022-05-15 | 买方指定仓库地面交货 | 800025122 | 310011682900430
|  | 配网工程 | 呼和浩特供电分公司 | 呼供新城供电分局 | 呼和浩特市2022年城镇老旧小区供电设施改造项目呼和浩特市新城区2022年城镇老旧小区供电设施改造项目 | 装置性材料 | 35kV及以下电缆终端 | 1kV电缆终端,4×150,户内终端,冷缩,铜 | 套 | 54 | - |  |  | 2022-05-15 | 买方指定仓库地面交货 | 800038429 | 310011682900440
|  | 配网工程 | 呼和浩特供电分公司 | 呼供新城供电分局 | 呼和浩特市2022年城镇老旧小区供电设施改造项目呼和浩特市新城区2022年城镇老旧小区供电设施改造项目 | 装置性材料 | 35kV及以下电缆终端 | 1kV电缆终端,5×150,户内终端,冷缩,铜 | 套 | 20 | - |  |  | 2022-05-15 | 买方指定仓库地面交货 | 800032613 | 310011682900450
|  | 配网工程 | 呼和浩特供电分公司 | 呼供新城供电分局 | 呼和浩特市2022年城镇老旧小区供电设施改造项目呼和浩特市新城区2022年城镇老旧小区供电设施改造项目 | 装置性材料 | 35kV及以下电缆终端 | 1kV电缆终端,4×185,户内终端,冷缩,铜 | 套 | 4 | - |  |  | 2022-05-15 | 买方指定仓库地面交货 | 800038370 | 310011682900460
|  | 配网工程 | 呼和浩特供电分公司 | 呼供新城供电分局 | 呼和浩特市2022年城镇老旧小区供电设施改造项目呼和浩特市新城区2022年城镇老旧小区供电设施改造项目 | 装置性材料 | 35kV及以下电缆终端 | 1kV电缆终端,4×300,户内终端,冷缩,铜 | 套 | 42 | - |  |  | 2022-05-15 | 买方指定仓库地面交货 | 800039438 | 310011682900470
|  | 配网工程 | 呼和浩特供电分公司 | 呼供新城供电分局 | 呼和浩特市2022年城镇老旧小区供电设施改造项目呼和浩特市新城区2022年城镇老旧小区供电设施改造项目 | 装置性材料 | 35kV及以下电缆终端 | 1kV电缆终端,4×50,户外终端,冷缩,铜 | 套 | 9 | - |  |  | 2022-05-15 | 买方指定仓库地面交货 | 800038945 | 310011682900480
|  | 配网工程 | 呼和浩特供电分公司 | 呼供新城供电分局 | 呼和浩特市2022年城镇老旧小区供电设施改造项目呼和浩特市新城区2022年城镇老旧小区供电设施改造项目 | 装置性材料 | 35kV及以下电缆终端 | 1kV电缆终端,4×95,户外终端,冷缩,铜 | 套 | 5 | - |  |  | 2022-05-15 | 买方指定仓库地面交货 | 800038428 | 310011682900490
|  | 配网工程 | 呼和浩特供电分公司 | 呼供新城供电分局 | 呼和浩特市2022年城镇老旧小区供电设施改造项目呼和浩特市新城区2022年城镇老旧小区供电设施改造项目 | 装置性材料 | 35kV及以下电缆终端 | 1kV电缆终端,4×150,户外终端,冷缩,铜 | 套 | 12 | - |  |  | 2022-05-15 | 买方指定仓库地面交货 | 800045856 | 310011682900500
|  | 配网工程 | 呼和浩特供电分公司 | 呼供新城供电分局 | 呼和浩特市2022年城镇老旧小区供电设施改造项目呼和浩特市新城区2022年城镇老旧小区供电设施改造项目 | 装置性材料 | 35kV及以下电缆终端 | 1kV电缆终端,4×300,户外终端,冷缩,铜 | 套 | 6 | - |  |  | 2022-05-15 | 买方指定仓库地面交货 | 800038941 | 310011682900510
|  | 配网工程 | 呼和浩特供电分公司 | 呼供新城供电分局 | 呼和浩特市2022年城镇老旧小区供电设施改造项目呼和浩特市新城区2022年城镇老旧小区供电设施改造项目 | 装置性材料 | 35kV及以下电缆终端 | 10kV电缆终端,3×50,户内终端,冷缩,铜 | 套 | 1 | - |  |  | 2022-05-15 | 买方指定仓库地面交货 | 800045881 | 310011682900570
|  | 配网工程 | 呼和浩特供电分公司 | 呼供新城供电分局 | 呼和浩特市2022年城镇老旧小区供电设施改造项目呼和浩特市新城区2022年城镇老旧小区供电设施改造项目 | 装置性材料 | 35kV及以下电缆终端 | 10kV电缆终端,3×70,户内终端,冷缩,铜 | 套 | 10 | - |  |  | 2022-05-15 | 买方指定仓库地面交货 | 800045880 | 310011682900580
|  | 配网工程 | 呼和浩特供电分公司 | 呼供新城供电分局 | 呼和浩特市2022年城镇老旧小区供电设施改造项目呼和浩特市新城区2022年城镇老旧小区供电设施改造项目 | 装置性材料 | 35kV及以下电缆终端 | 10kV电缆终端,3×185,户内终端,冷缩,铜 | 套 | 1 | - |  |  | 2022-05-15 | 买方指定仓库地面交货 | 800045877 | 310011682900590
|  | 配网工程 | 呼和浩特供电分公司 | 呼供新城供电分局 | 呼和浩特市2022年城镇老旧小区供电设施改造项目呼和浩特市新城区2022年城镇老旧小区供电设施改造项目 | 装置性材料 | 35kV及以下电缆终端 | 10kV电缆终端,3×240,户内终端,预制,铜 | 套 | 3 | - |  |  | 2022-05-15 | 买方指定仓库地面交货 | 800042093 | 310011682900600
|  | 配网工程 | 呼和浩特供电分公司 | 呼供新城供电分局 | 呼和浩特市2022年城镇老旧小区供电设施改造项目呼和浩特市新城区2022年城镇老旧小区供电设施改造项目 | 装置性材料 | 35kV及以下电缆终端 | 10kV电缆终端,3×300,户内终端,冷缩,铜 | 套 | 1 | - |  |  | 2022-05-15 | 买方指定仓库地面交货 | 800045857 | 310011682900610
|  | 配网工程 | 呼和浩特供电分公司 | 呼供新城供电分局 | 呼和浩特市2022年城镇老旧小区供电设施改造项目呼和浩特市新城区2022年城镇老旧小区供电设施改造项目 | 装置性材料 | 35kV及以下电缆终端 | 10kV电缆终端,3×50,户外终端,冷缩,铜 | 套 | 1 | - |  |  | 2022-05-15 | 买方指定仓库地面交货 | 800045905 | 310011682900620
|  | 配网工程 | 呼和浩特供电分公司 | 呼供新城供电分局 | 呼和浩特市2022年城镇老旧小区供电设施改造项目呼和浩特市新城区2022年城镇老旧小区供电设施改造项目 | 装置性材料 | 35kV及以下电缆终端 | 10kV电缆终端,3×70,户外终端,冷缩,铜 | 套 | 3 | - |  |  | 2022-05-15 | 买方指定仓库地面交货 | 800045904 | 310011682900630
|  | 配网工程 | 呼和浩特供电分公司 | 呼供新城供电分局 | 呼和浩特市2022年城镇老旧小区供电设施改造项目呼和浩特市新城区2022年城镇老旧小区供电设施改造项目 | 装置性材料 | 35kV及以下电缆终端 | 10kV电缆终端,3×185,户外终端,冷缩,铜 | 套 | 1 | - |  |  | 2022-05-15 | 买方指定仓库地面交货 | 800045916 | 310011682900640
|  | 配网工程 | 呼和浩特供电分公司 | 呼供新城供电分局 | 呼和浩特市2022年城镇老旧小区供电设施改造项目呼和浩特市新城区2022年城镇老旧小区供电设施改造项目 | 装置性材料 | 35kV及以下电缆终端 | 10kV电缆终端,3×300,户外终端,冷缩,铜 | 套 | 1 | - |  |  | 2022-05-15 | 买方指定仓库地面交货 | 800045900 | 310011682900660
|  | 配网工程 | 呼和浩特供电分公司 | 呼供新城供电分局 | 呼和浩特市2022年城镇老旧小区供电设施改造项目呼和浩特市新城区2022年城镇老旧小区供电设施改造项目 | 装置性材料 | 电缆接头防爆盒 | 电缆接头防爆盒,3*300 | 套 | 3 | - |  |  | 2022-05-15 | 买方指定仓库地面交货 | 801001509 | 310011682900740
|  | 配网工程 | 呼和浩特供电分公司 | 呼供新城供电分局 | 呼和浩特市2022年城镇老旧小区供电设施改造项目呼和浩特市新城区2022年城镇老旧小区供电设施改造项目 | 装置性材料 | 35kV及以下电缆终端 | 35kV及以下电缆终端,AC1kV,4×25+1×16,5芯,户内终端,冷缩,铜 | 套 | 129 | - |  |  | 2022-05-15 | 买方指定仓库地面交货 | 801005445 | 310011682901470
|  | 配网工程 | 呼和浩特供电分公司 | 呼供新城供电分局 | 呼和浩特市2022年城镇老旧小区供电设施改造项目呼和浩特市新城区2022年城镇老旧小区供电设施改造项目 | 装置性材料 | 35kV及以下电缆终端 | 35kV及以下电缆终端,AC1kV,4×35+1×16,5芯,户内终端,冷缩,铜 | 套 | 133 | - |  |  | 2022-05-15 | 买方指定仓库地面交货 | 800992363 | 310011682901480
|  | 配网工程 | 呼和浩特供电分公司 | 呼供新城供电分局 | 呼和浩特市2022年城镇老旧小区供电设施改造项目呼和浩特市新城区2022年城镇老旧小区供电设施改造项目 | 装置性材料 | 35kV及以下电缆终端 | 10kV电缆终端,3×240,户外终端,冷缩,铜 | 套 | 3 | - |  |  | 2022-05-15 | 买方指定仓库地面交货 | 800045915 | 310011682901490
|  | 配网工程 | 呼和浩特供电分公司 | 呼供新城供电分局 | 呼和浩特市新城区乌素图220千伏变电站951已线延伸切改等4项工程10kV电缆配电线路工程(新建) | 装置性材料 | 35kV及以下电缆终端 | 10kV电缆终端,3×400,户内终端,冷缩,铜 | 套 | 18 | - |  |  | 2022-05-15 | 买方指定仓库地面交货 | 800045820 | 310011665400110
|  | 配网工程 | 呼和浩特供电分公司 | 呼供新城供电分局 | 呼和浩特市新城区乌素图220千伏变电站951已线延伸切改等4项工程10kV电缆配电线路工程(新建) | 装置性材料 | 35kV及以下电缆中间接头 | 10kV电缆中间接头,3×400,直通接头,冷缩,铜 | 套 | 59 | - |  |  | 2022-05-15 | 买方指定仓库地面交货 | 800045607 | 310011665400120
|  | 配网工程 | 呼和浩特供电分公司 | 呼供新城供电分局 | 呼和浩特市新城区乌素图220千伏变电站951已线延伸切改等4项工程10kV电缆配电线路工程(新建) | 装置性材料 | 电缆接头防爆盒 | 电缆接头防爆盒,3*400 | 套 | 59 | - |  |  | 2022-05-15 | 买方指定仓库地面交货 | 800999339 | 310011665400130
|  | 配网工程 | 呼和浩特供电分公司 | 呼供新城供电分局 | 呼和浩特市新城区乌素图220千伏变电站951已线延伸切改等4项工程呼和浩特市新城区科尔沁220千伏变电站956鸿南线等6回10千伏线路延伸切改工程 | 装置性材料 | 35kV及以下电缆终端 | 10kV电缆终端,3×400,户内终端,冷缩,铜 | 套 | 42 | - |  |  | 2022-05-15 | 买方指定仓库地面交货 | 800045820 | 310011671000040
|  | 配网工程 | 呼和浩特供电分公司 | 呼供新城供电分局 | 呼和浩特市新城区乌素图220千伏变电站951已线延伸切改等4项工程呼和浩特市新城区科尔沁220千伏变电站956鸿南线等6回10千伏线路延伸切改工程 | 装置性材料 | 35kV及以下电缆中间接头 | 10kV电缆中间接头,3×400,直通接头,冷缩,铜 | 套 | 34 | - |  |  | 2022-05-15 | 买方指定仓库地面交货 | 800045607 | 310011671000050
|  | 配网工程 | 呼和浩特供电分公司 | 呼供新城供电分局 | 呼和浩特市新城区乌素图220千伏变电站951已线延伸切改等4项工程呼和浩特市新城区科尔沁220千伏变电站956鸿南线等6回10千伏线路延伸切改工程 | 装置性材料 | 电缆接头防爆盒 | 电缆接头防爆盒,3*400 | 套 | 34 | - |  |  | 2022-05-15 | 买方指定仓库地面交货 | 800999339 | 310011671000060
|  | 配网工程 | 呼和浩特供电分公司 | 呼供新城供电分局 | 呼和浩特市新城区乌素图220千伏变电站951已线延伸切改等4项工程呼和浩特市新城区乌素图220千伏变电站951已线延伸切改工程 | 装置性材料 | 35kV及以下电缆终端 | 10kV电缆终端,3×400,户内终端,冷缩,铜 | 套 | 1 | - |  |  | 2022-05-15 | 买方指定仓库地面交货 | 800045820 | 310011673100050
|  | 配网工程 | 呼和浩特供电分公司 | 呼供新城供电分局 | 呼和浩特市新城区乌素图220千伏变电站951已线延伸切改等4项工程呼和浩特市新城区乌素图220千伏变电站951已线延伸切改工程 | 装置性材料 | 35kV及以下电缆终端 | 10kV电缆终端,3×300,户内终端,冷缩,铜 | 套 | 5 | - |  |  | 2022-05-15 | 买方指定仓库地面交货 | 800045857 | 310011673100060
|  | 配网工程 | 呼和浩特供电分公司 | 呼供新城供电分局 | 呼和浩特市新城区乌素图220千伏变电站951已线延伸切改等4项工程呼和浩特市新城区乌素图220千伏变电站951已线延伸切改工程 | 装置性材料 | 35kV及以下电缆中间接头 | 10kV电缆中间接头,3×300,直通接头,冷缩,铜 | 套 | 9 | - |  |  | 2022-05-15 | 买方指定仓库地面交货 | 800045609 | 310011673100080
|  | 配网工程 | 呼和浩特供电分公司 | 呼供新城供电分局 | 呼和浩特市新城区乌素图220千伏变电站951已线延伸切改等4项工程呼和浩特市新城区乌素图220千伏变电站951已线延伸切改工程 | 装置性材料 | 35kV及以下电缆中间接头 | 10kV电缆中间接头,3×400,直通接头,冷缩,铜 | 套 | 4 | - |  |  | 2022-05-15 | 买方指定仓库地面交货 | 800045607 | 310011673100090
|  | 配网工程 | 呼和浩特供电分公司 | 呼供新城供电分局 | 呼和浩特市新城区乌素图220千伏变电站951已线延伸切改等4项工程呼和浩特市新城区乌素图220千伏变电站951已线延伸切改工程 | 装置性材料 | 电缆接头防爆盒 | 电缆接头防爆盒,3*400 | 套 | 13 | - |  |  | 2022-05-15 | 买方指定仓库地面交货 | 800999339 | 310011673100100
|  | 配网工程 | 呼和浩特供电分公司 | 呼供新城供电分局 | 呼和浩特市新城区乌素图220千伏变电站951已线延伸切改等4项工程呼和浩特市新城区乌素图220千伏变电站951已线延伸切改工程 | 装置性材料 | 35kV及以下电缆终端 | 10kV电缆终端,3×300,户外终端,冷缩,铜 | 套 | 1 | - |  |  | 2022-05-15 | 买方指定仓库地面交货 | 800045900 | 310011673100270
|  | 配网工程 | 乌兰察布供电分公司 | 乌盟局察哈尔供电分局 | 乌兰察布市集宁区220千伏集宁变931维多利I线10千伏线路改造等21项工程乌兰察布市集宁区220千伏集宁变931维多利I线10千伏线路改造等21项工程(察 | 装置性材料 | 35kV及以下电缆终端 | 10kV电缆终端,3×240,户外终端,冷缩,铜 | 套 | 1 | - |  |  | 2022-05-15 | 买方指定仓库地面交货 | 800045915 | 310011610900100
|  | 配网工程 | 乌兰察布供电分公司 | 乌盟局察哈尔供电分局 | 乌兰察布市集宁区220千伏集宁变931维多利I线10千伏线路改造等21项工程乌兰察布市集宁区220千伏集宁变931维多利I线10千伏线路改造等21项工程(察 | 装置性材料 | 35kV及以下电缆终端 | 10kV电缆终端,3×240,户内终端,冷缩,铜 | 套 | 9 | - |  |  | 2022-05-15 | 买方指定仓库地面交货 | 800045876 | 310011610900110
|  | 配网工程 | 乌兰察布供电分公司 | 乌盟局察哈尔供电分局 | 乌兰察布市集宁区220千伏集宁变931维多利I线10千伏线路改造等21项工程乌兰察布市集宁区220千伏集宁变931维多利I线10千伏线路改造等21项工程(察 | 装置性材料 | 35kV及以下电缆终端 | 10kV电缆终端,3×400,户内终端,冷缩,铜 | 套 | 24 | - |  |  | 2022-05-15 | 买方指定仓库地面交货 | 800045820 | 310011610900120
|  | 配网工程 | 乌兰察布供电分公司 | 乌盟局察哈尔供电分局 | 乌兰察布市集宁区220千伏集宁变931维多利I线10千伏线路改造等21项工程乌兰察布市集宁区220千伏集宁变931维多利I线10千伏线路改造等21项工程(察 | 装置性材料 | 35kV及以下电缆中间接头 | 10kV电缆中间接头,3×400,直通接头,冷缩,铜 | 套 | 24 | - |  |  | 2022-05-15 | 买方指定仓库地面交货 | 800045607 | 310011610900130
|  | 配网工程 | 乌兰察布供电分公司 | 乌盟局察哈尔供电分局 | 乌兰察布市集宁区220千伏集宁变931维多利I线10千伏线路改造等21项工程乌兰察布市集宁区220千伏集宁变931维多利I线10千伏线路改造等21项工程(察 | 装置性材料 | 电缆接头防爆盒 | 电缆接头防爆盒,3*400 | 套 | 24 | - |  |  | 2022-05-15 | 买方指定仓库地面交货 | 800999339 | 310011610900140
|  | 配网工程 | 乌兰察布供电分公司 | 乌盟局察哈尔供电分局 | 乌兰察布市集宁区220千伏集宁变931维多利I线10千伏线路改造等21项工程乌兰察布市集宁区220千伏集宁变931维多利I线10千伏线路改造等21项工程(察 | 装置性材料 | 35kV及以下电缆终端 | 10kV电缆终端,3×70,户内终端,冷缩,铜 | 套 | 2 | - |  |  | 2022-05-15 | 买方指定仓库地面交货 | 800045880 | 310011610900160
|  | 配网工程 | 乌兰察布供电分公司 | 乌盟局察哈尔右翼后旗供电分局 | 乌兰察布察右后旗2022年城镇老旧小区供电设施改造项目10kV架空配电线路工程(改造) | 装置性材料 | 35kV及以下电缆终端 | 1kV电缆终端,4×70,户内终端,冷缩,铜 | 套 | 2 | - |  |  | 2022-05-15 | 买方指定仓库地面交货 | 800041829 | 310011683800060
|  | 配网工程 | 乌兰察布供电分公司 | 乌盟局察哈尔右翼后旗供电分局 | 乌兰察布察右后旗2022年城镇老旧小区供电设施改造项目10kV架空配电线路工程(改造) | 装置性材料 | 35kV及以下电缆终端 | 1kV电缆终端,4×50,户内终端,冷缩,铜 | 套 | 2 | - |  |  | 2022-05-15 | 买方指定仓库地面交货 | 800045761 | 310011683800070
|  | 配网工程 | 乌兰察布供电分公司 | 乌盟局察哈尔右翼后旗供电分局 | 乌兰察布察右后旗2022年城镇老旧小区供电设施改造项目10kV架空配电线路工程(改造) | 装置性材料 | 35kV及以下电缆终端 | 1kV电缆终端,4×25,户内终端,冷缩,铜 | 套 | 6 | - |  |  | 2022-05-15 | 买方指定仓库地面交货 | 800041830 | 310011683800080
|  | 配网工程 | 乌兰察布供电分公司 | 乌盟局察哈尔右翼中旗供电分局 | 乌兰察布市察右中旗科布尔110千伏变电站923城西线切改917城镇线等4项工程10kV架空配电线路工程(新建) | 装置性材料 | 35kV及以下电缆终端 | 10kV电缆终端,3×400,户内终端,冷缩,铜 | 套 | 2 | - |  |  | 2022-05-15 | 买方指定仓库地面交货 | 800045820 | 310011610800170
|  | 配网工程 | 乌兰察布供电分公司 | 乌盟局察哈尔右翼中旗供电分局 | 乌兰察布市察右中旗科布尔110千伏变电站923城西线切改917城镇线等4项工程10kV架空配电线路工程(新建) | 装置性材料 | 35kV及以下电缆终端 | 10kV电缆终端,3×400,户外终端,冷缩,铜 | 套 | 2 | - |  |  | 2022-05-15 | 买方指定仓库地面交货 | 800045818 | 310011610800180
|  | 配网工程 | 乌兰察布供电分公司 | 乌盟局察哈尔右翼中旗供电分局 | 乌兰察布市察右中旗科布尔110千伏变电站923城西线切改917城镇线等4项工程10kV架空配电线路工程(新建) | 装置性材料 | 35kV及以下电缆终端 | 1kV电缆终端,4×150,户外终端,冷缩,铜 | 套 | 2 | - |  |  | 2022-05-15 | 买方指定仓库地面交货 | 800045856 | 310011610800190
|  | 配网工程 | 乌兰察布供电分公司 | 乌盟局察哈尔右翼中旗供电分局 | 乌兰察布市察右中旗科布尔110千伏变电站923城西线切改917城镇线等4项工程10kV架空配电线路工程(新建) | 装置性材料 | 35kV及以下电缆终端 | 1kV电缆终端,4×150,户内终端,冷缩,铜 | 套 | 2 | - |  |  | 2022-05-15 | 买方指定仓库地面交货 | 800038429 | 310011610800200
|  | 配网工程 | 乌兰察布供电分公司 | 乌盟局察哈尔右翼中旗供电分局 | 乌兰察布市察右中旗科布尔110千伏变电站923城西线切改917城镇线等4项工程10kV架空配电线路工程(新建) | 装置性材料 | 35kV及以下电缆终端 | 1kV电缆终端,4×95,户外终端,冷缩,铜 | 套 | 3 | - |  |  | 2022-05-15 | 买方指定仓库地面交货 | 800038428 | 310011610800210
|  | 配网工程 | 乌兰察布供电分公司 | 乌盟局察哈尔右翼中旗供电分局 | 乌兰察布市察右中旗科布尔110千伏变电站923城西线切改917城镇线等4项工程10kV架空配电线路工程(新建) | 装置性材料 | 35kV及以下电缆终端 | 1kV电缆终端,4×95,户内终端,冷缩,铜 | 套 | 3 | - |  |  | 2022-05-15 | 买方指定仓库地面交货 | 800025122 | 310011610800220
|  | 配网工程 | 乌兰察布供电分公司 | 乌盟局丰镇供电分局 | 乌兰察布丰镇市2022年城镇老旧小区供电设施改造项目10kV架空配电线路工程(改造) | 装置性材料 | 35kV及以下电缆终端 | 1kV电缆终端,4×35,户内终端,冷缩,铜 | 套 | 166 | - |  |  | 2022-05-15 | 买方指定仓库地面交货 | 800038413 | 310011686600500
|  | 配网工程 | 乌兰察布供电分公司 | 乌盟局丰镇供电分局 | 乌兰察布丰镇市2022年城镇老旧小区供电设施改造项目10kV架空配电线路工程(改造) | 装置性材料 | 35kV及以下电缆终端 | 1kV电缆终端,4×50,户外终端,冷缩,铜 | 套 | 7 | - |  |  | 2022-05-15 | 买方指定仓库地面交货 | 800038945 | 310011686600510
|  | 配网工程 | 乌兰察布供电分公司 | 乌盟局丰镇供电分局 | 乌兰察布丰镇市2022年城镇老旧小区供电设施改造项目10kV架空配电线路工程(改造) | 装置性材料 | 35kV及以下电缆终端 | 1kV电缆终端,4×50,户内终端,冷缩,铜 | 套 | 9 | - |  |  | 2022-05-15 | 买方指定仓库地面交货 | 800045761 | 310011686600520
|  | 配网工程 | 乌兰察布供电分公司 | 乌盟局丰镇供电分局 | 乌兰察布丰镇市2022年城镇老旧小区供电设施改造项目10kV架空配电线路工程(改造) | 装置性材料 | 35kV及以下电缆终端 | 1kV电缆终端,4×70,户外终端,冷缩,铜 | 套 | 16 | - |  |  | 2022-05-15 | 买方指定仓库地面交货 | 800038942 | 310011686600530
|  | 配网工程 | 乌兰察布供电分公司 | 乌盟局丰镇供电分局 | 乌兰察布丰镇市2022年城镇老旧小区供电设施改造项目10kV架空配电线路工程(改造) | 装置性材料 | 35kV及以下电缆终端 | 1kV电缆终端,4×70,户内终端,冷缩,铜 | 套 | 4 | - |  |  | 2022-05-15 | 买方指定仓库地面交货 | 800041829 | 310011686600540
|  | 配网工程 | 乌兰察布供电分公司 | 乌盟局丰镇供电分局 | 乌兰察布丰镇市2022年城镇老旧小区供电设施改造项目10kV架空配电线路工程(改造) | 装置性材料 | 35kV及以下电缆终端 | 1kV电缆终端,4×240,户外终端,冷缩,铜 | 套 | 2 | - |  |  | 2022-05-15 | 买方指定仓库地面交货 | 800039463 | 310011686600550
|  | 配网工程 | 乌兰察布供电分公司 | 乌盟局丰镇供电分局 | 乌兰察布丰镇市2022年城镇老旧小区供电设施改造项目10kV架空配电线路工程(改造) | 装置性材料 | 35kV及以下电缆终端 | 1kV电缆终端,4×240,户内终端,冷缩,铜 | 套 | 2 | - |  |  | 2022-05-15 | 买方指定仓库地面交货 | 800045759 | 310011686600560
|  | 配网工程 | 乌兰察布供电分公司 | 乌盟局商都供电分局 | 乌兰察布商都县2022年城镇老旧小区供电设施改造项目10kV架空配电线路工程(改造) | 装置性材料 | 35kV及以下电缆终端 | 1kV电缆终端,4×70,户内终端,冷缩,铜 | 套 | 18 | - |  |  | 2022-05-15 | 买方指定仓库地面交货 | 800041829 | 310011688200230
|  | 配网工程 | 乌兰察布供电分公司 | 乌盟局商都供电分局 | 乌兰察布商都县2022年城镇老旧小区供电设施改造项目10kV架空配电线路工程(改造) | 装置性材料 | 35kV及以下电缆终端 | 1kV电缆终端,4×35,户内终端,冷缩,铜 | 套 | 70 | - |  |  | 2022-05-15 | 买方指定仓库地面交货 | 800038413 | 310011688200240
|  | 配网工程 | 乌兰察布供电分公司 | 乌盟局商都供电分局 | 乌兰察布商都县2022年城镇老旧小区供电设施改造项目10kV架空配电线路工程(改造) | 装置性材料 | 35kV及以下电缆终端 | 1kV电缆终端,4×35,户外终端,冷缩,铜 | 套 | 2 | - |  |  | 2022-05-15 | 买方指定仓库地面交货 | 800038946 | 310011688200250
|  | 配网工程 | 乌兰察布供电分公司 | 乌盟局四子王供电分局 | 乌兰察布四子王旗2022年城镇老旧小区供电设施改造项目10kV架空配电线路工程(改造) | 装置性材料 | 35kV及以下电缆终端 | 1kV电缆终端,4×95,户内终端,冷缩,铜 | 套 | 8 | - |  |  | 2022-05-15 | 买方指定仓库地面交货 | 800025122 | 310011681400100
|  | 配网工程 | 乌兰察布供电分公司 | 乌盟局四子王供电分局 | 乌兰察布四子王旗2022年城镇老旧小区供电设施改造项目10kV架空配电线路工程(改造) | 装置性材料 | 35kV及以下电缆终端 | 1kV电缆终端,4×50,户内终端,冷缩,铜 | 套 | 10 | - |  |  | 2022-05-15 | 买方指定仓库地面交货 | 800045761 | 310011681400110
|  | 配网工程 | 乌兰察布供电分公司 | 乌盟局四子王供电分局 | 乌兰察布四子王旗2022年城镇老旧小区供电设施改造项目10kV架空配电线路工程(改造) | 装置性材料 | 35kV及以下电缆终端 | 1kV电缆终端,4×35,户外终端,冷缩,铜 | 套 | 16 | - |  |  | 2022-05-15 | 买方指定仓库地面交货 | 800038946 | 310011681400120
|  | 配网工程 | 乌兰察布供电分公司 | 乌盟局四子王供电分局 | 乌兰察布四子王旗2022年城镇老旧小区供电设施改造项目10kV架空配电线路工程(改造) | 装置性材料 | 35kV及以下电缆终端 | 10kV电缆终端,3×70,户外终端,冷缩,铜 | 套 | 1 | - |  |  | 2022-05-15 | 买方指定仓库地面交货 | 800045904 | 310011681400130
|  | 配网工程 | 乌兰察布供电分公司 | 乌盟局四子王供电分局 | 乌兰察布四子王旗2022年城镇老旧小区供电设施改造项目10kV架空配电线路工程(改造) | 装置性材料 | 35kV及以下电缆终端 | 10kV电缆终端,3×70,户内终端,冷缩,铜 | 套 | 3 | - |  |  | 2022-05-15 | 买方指定仓库地面交货 | 800045880 | 310011681400140
|  | 配网工程 | 乌兰察布供电分公司 | 乌盟局兴和供电分局 | 乌兰察布市兴和县110千伏黄花梁913工商线配变改造工程等3项工程10kV配电站工程(新建) | 装置性材料 | 35kV及以下电缆终端 | 1kV电缆终端,4×150,户内终端,冷缩,铜 | 套 | 40 | - |  |  | 2022-05-15 | 买方指定仓库地面交货 | 800038429 | 310011607100310
|  | 配网工程 | 乌兰察布供电分公司 | 乌盟局兴和供电分局 | 乌兰察布市兴和县110千伏黄花梁913工商线配变改造工程等3项工程10kV配电站工程(新建) | 装置性材料 | 35kV及以下电缆终端 | 1kV电缆终端,4×240,户内终端,冷缩,铜 | 套 | 14 | - |  |  | 2022-05-15 | 买方指定仓库地面交货 | 800045759 | 310011607100330
|  | 配网工程 | 乌兰察布供电分公司 | 乌盟局兴和供电分局 | 乌兰察布市兴和县110千伏黄花梁913工商线配变改造工程等3项工程10kV配电站工程(新建) | 装置性材料 | 35kV及以下电缆终端 | 10kV电缆终端,3×70,户内终端,冷缩,铜 | 套 | 1 | - |  |  | 2022-05-15 | 买方指定仓库地面交货 | 800045880 | 310011607100340
|  | 配网工程 | 乌兰察布供电分公司 | 乌盟局兴和供电分局 | 乌兰察布市兴和县110千伏黄花梁913工商线配变改造工程等3项工程10kV配电站工程(新建) | 装置性材料 | 35kV及以下电缆终端 | 10kV电缆终端,3×70,户外终端,冷缩,铜 | 套 | 3 | - |  |  | 2022-05-15 | 买方指定仓库地面交货 | 800045904 | 310011607100350
|  | 配网工程 | 乌兰察布供电分公司 | 乌盟局兴和供电分局 | 乌兰察布市兴和县110千伏黄花梁913工商线配变改造工程等3项工程10kV配电站工程(新建) | 装置性材料 | 35kV及以下电缆终端 | 1kV电缆终端,4×150,户外终端,冷缩,铜 | 套 | 40 | - |  |  | 2022-05-15 | 买方指定仓库地面交货 | 800045856 | 310011607100820
92-4 | 35KV及以下电缆附件 | 配网工程 | 呼和浩特供电分公司 | 呼供和林供电分局 | 呼和浩特市2022年城镇老旧小区供电设施改造项目呼和浩特市和林格尔县2022年城镇老旧小区供电设施改造项目 | 装置性材料 | 35kV及以下电缆终端 | 1kV电缆终端,4×95,户外终端,冷缩,铜 | 套 | 16 | - | 164.1945 |  | 2022-05-15 | 买方指定仓库地面交货 | 800038428 | 310011681700050
|  | 配网工程 | 呼和浩特供电分公司 | 呼供和林供电分局 | 呼和浩特市2022年城镇老旧小区供电设施改造项目呼和浩特市和林格尔县2022年城镇老旧小区供电设施改造项目 | 装置性材料 | 35kV及以下电缆终端 | 1kV电缆终端,5×50,户内终端,冷缩,铜 | 套 | 4 | - |  |  | 2022-05-15 | 买方指定仓库地面交货 | 800032617 | 310011681700410
|  | 配网工程 | 呼和浩特供电分公司 | 呼供和林供电分局 | 呼和浩特市和林格尔县国天盛乐（一、二期）20MW分散式风电项目（接网工程）10kV架空配电线路工程(新建) | 装置性材料 | 35kV及以下电缆终端 | 10kV电缆终端,3×300,户内终端,冷缩,铜 | 套 | 4 | - |  |  | 2022-05-15 | 买方指定仓库地面交货 | 800045857 | 310011691100710
|  | 配网工程 | 呼和浩特供电分公司 | 呼供和林供电分局 | 呼和浩特市和林格尔县国天盛乐（一、二期）20MW分散式风电项目（接网工程）10kV架空配电线路工程(新建) | 装置性材料 | 35kV及以下电缆终端 | 10kV电缆终端,3×300,户外终端,冷缩,铜 | 套 | 4 | - |  |  | 2022-05-15 | 买方指定仓库地面交货 | 800045900 | 310011691100720
|  | 配网工程 | 呼和浩特供电分公司 | 呼供和林供电分局 | 呼和浩特市和林格尔县吉祥110千伏变电站新建3回10千伏线路送出工程10kV架空配电线路工程(新建) | 装置性材料 | 35kV及以下电缆终端 | 10kV电缆终端,3×400,户内终端,冷缩,铜 | 套 | 3 | - |  |  | 2022-05-15 | 买方指定仓库地面交货 | 800045820 | 310011679700860
|  | 配网工程 | 呼和浩特供电分公司 | 呼供和林供电分局 | 呼和浩特市和林格尔县吉祥110千伏变电站新建3回10千伏线路送出工程10kV架空配电线路工程(新建) | 装置性材料 | 35kV及以下电缆终端 | 10kV电缆终端,3×400,户外终端,冷缩,铜 | 套 | 3 | - |  |  | 2022-05-15 | 买方指定仓库地面交货 | 800045818 | 310011679700870
|  | 配网工程 | 呼和浩特供电分公司 | 呼供和林供电分局 | 呼和浩特市和林格尔县吉祥110千伏变电站新建3回10千伏线路送出工程10kV架空配电线路工程(新建) | 装置性材料 | 电缆接头防爆盒 | 电缆接头防爆盒,3*400 | 套 | 2 | - |  |  | 2022-05-15 | 买方指定仓库地面交货 | 800999339 | 310011679700880
|  | 配网工程 | 呼和浩特供电分公司 | 呼供和林供电分局 | 呼和浩特市和林格尔县吉祥110千伏变电站新建3回10千伏线路送出工程10kV架空配电线路工程(新建) | 装置性材料 | 35kV及以下电缆中间接头 | 10kV电缆中间接头,3×400,直通接头,冷缩,铜 | 套 | 2 | - |  |  | 2022-05-15 | 买方指定仓库地面交货 | 800045607 | 310011679700890
|  | 配网工程 | 呼和浩特供电分公司 | 呼供和林新区供电分局 | 呼和浩特市和林格尔新区公喇嘛110千伏变电站954雅达幕线等2条10千伏线路变压10kV配电站工程(新建) | 装置性材料 | 35kV及以下电缆终端 | 1kV电缆终端,4×240,户外终端,冷缩,铜 | 套 | 1 | - |  |  | 2022-05-15 | 买方指定仓库地面交货 | 800039463 | 310011679400150
|  | 配网工程 | 呼和浩特供电分公司 | 呼供和林新区供电分局 | 呼和浩特市和林格尔新区公喇嘛110千伏变电站954雅达幕线等2条10千伏线路变压10kV配电站工程(新建) | 装置性材料 | 35kV及以下电缆终端 | 1kV电缆终端,4×240,户内终端,冷缩,铜 | 套 | 1 | - |  |  | 2022-05-15 | 买方指定仓库地面交货 | 800045759 | 310011679400160
|  | 配网工程 | 呼和浩特供电分公司 | 呼供和林新区供电分局 | 呼和浩特市和林格尔新区公喇嘛110千伏变电站954雅达幕线等2条10千伏线路变压10kV配电站工程(新建) | 装置性材料 | 35kV及以下电缆终端 | 1kV电缆终端,4×120,户外终端,冷缩,铜 | 套 | 17 | - |  |  | 2022-05-15 | 买方指定仓库地面交货 | 800039464 | 310011679400170
|  | 配网工程 | 呼和浩特供电分公司 | 呼供和林新区供电分局 | 呼和浩特市和林格尔新区公喇嘛110千伏变电站954雅达幕线等2条10千伏线路变压10kV配电站工程(新建) | 装置性材料 | 35kV及以下电缆终端 | 1kV电缆终端,4×120,户内终端,冷缩,铜 | 套 | 17 | - |  |  | 2022-05-15 | 买方指定仓库地面交货 | 800045760 | 310011679400180
|  | 配网工程 | 呼和浩特供电分公司 | 呼供鸿盛工业园区供电分局 | 呼和浩特市2022年城镇老旧小区供电设施改造项目呼和浩特市赛罕区2022年城镇老旧小区供电设施改造项目 | 装置性材料 | 35kV及以下电缆终端 | 1kV电缆终端,4×150,户内终端,冷缩,铜 | 套 | 1 | - |  |  | 2022-05-15 | 买方指定仓库地面交货 | 800038429 | 310011685000050
|  | 配网工程 | 呼和浩特供电分公司 | 呼供鸿盛工业园区供电分局 | 呼和浩特市2022年城镇老旧小区供电设施改造项目呼和浩特市赛罕区2022年城镇老旧小区供电设施改造项目 | 装置性材料 | 35kV及以下电缆终端 | 35kV及以下电缆终端,AC1kV,4×25+1×16,5芯,户内终端,冷缩,铜 | 套 | 20 | - |  |  | 2022-05-15 | 买方指定仓库地面交货 | 801005445 | 310011685000060
|  | 配网工程 | 呼和浩特供电分公司 | 呼供鸿盛工业园区供电分局 | 呼和浩特市2022年城镇老旧小区供电设施改造项目呼和浩特市赛罕区2022年城镇老旧小区供电设施改造项目 | 装置性材料 | 35kV及以下电缆终端 | 1kV电缆终端,4×50,户内终端,冷缩,铜 | 套 | 2 | - |  |  | 2022-05-15 | 买方指定仓库地面交货 | 800045761 | 310011685000070
|  | 配网工程 | 呼和浩特供电分公司 | 呼供鸿盛工业园区供电分局 | 呼和浩特市2022年城镇老旧小区供电设施改造项目呼和浩特市赛罕区2022年城镇老旧小区供电设施改造项目 | 装置性材料 | 35kV及以下电缆终端 | 1kV电缆终端,4×95,户内终端,冷缩,铜 | 套 | 2 | - |  |  | 2022-05-15 | 买方指定仓库地面交货 | 800025122 | 310011685000080
|  | 配网工程 | 呼和浩特供电分公司 | 呼供鸿盛工业园区供电分局 | 呼和浩特市2022年城镇老旧小区供电设施改造项目呼和浩特市赛罕区2022年城镇老旧小区供电设施改造项目 | 装置性材料 | 35kV及以下电缆中间接头 | 10kV电缆中间接头,3×35,直通接头,冷缩,铜 | 套 | 1 | - |  |  | 2022-05-15 | 买方指定仓库地面交货 | 800035697 | 310011685000100
|  | 配网工程 | 呼和浩特供电分公司 | 呼供鸿盛工业园区供电分局 | 呼和浩特市2022年城镇老旧小区供电设施改造项目呼和浩特市赛罕区2022年城镇老旧小区供电设施改造项目 | 装置性材料 | 35kV及以下电缆终端 | 10kV电缆终端,3×35,户内终端,冷缩,铜 | 套 | 1 | - |  |  | 2022-05-15 | 买方指定仓库地面交货 | 800045882 | 310011685000120
|  | 配网工程 | 呼和浩特供电分公司 | 呼供鸿盛工业园区供电分局 | 呼和浩特市2022年城镇老旧小区供电设施改造项目呼和浩特市赛罕区2022年城镇老旧小区供电设施改造项目 | 装置性材料 | 35kV及以下电缆终端 | 10kV电缆终端,3×35,户外终端,冷缩,铜 | 套 | 1 | - |  |  | 2022-05-15 | 买方指定仓库地面交货 | 800045906 | 310011685000130
|  | 配网工程 | 呼和浩特供电分公司 | 呼供鸿盛工业园区供电分局 | 呼和浩特市2022年城镇老旧小区供电设施改造项目呼和浩特市赛罕区2022年城镇老旧小区供电设施改造项目 | 装置性材料 | 35kV及以下电缆终端 | 1kV电缆终端,4×150,户外终端,冷缩,铜 | 套 | 1 | - |  |  | 2022-05-15 | 买方指定仓库地面交货 | 800045856 | 310011685000510
|  | 配网工程 | 呼和浩特供电分公司 | 呼供鸿盛工业园区供电分局 | 呼和浩特市鸿盛工业园区恰西110千伏变电站新建3回10千伏线路送出等7项工程（基科尔沁220千伏变电站新建10千伏线路送出工程 | 装置性材料 | 35kV及以下电缆终端 | 10kV电缆终端,3×400,户内终端,冷缩,铜 | 套 | 6 | - |  |  | 2022-05-15 | 买方指定仓库地面交货 | 800045820 | 310011669600720
|  | 配网工程 | 呼和浩特供电分公司 | 呼供鸿盛工业园区供电分局 | 呼和浩特市鸿盛工业园区恰西110千伏变电站新建3回10千伏线路送出等7项工程（基科尔沁220千伏变电站新建10千伏线路送出工程 | 装置性材料 | 35kV及以下电缆终端 | 10kV电缆终端,3×300,户内终端,冷缩,铜 | 套 | 1 | - |  |  | 2022-05-15 | 买方指定仓库地面交货 | 800045857 | 310011669600730
|  | 配网工程 | 呼和浩特供电分公司 | 呼供鸿盛工业园区供电分局 | 呼和浩特市鸿盛工业园区恰西110千伏变电站新建3回10千伏线路送出等7项工程（基科尔沁220千伏变电站新建10千伏线路送出工程 | 装置性材料 | 35kV及以下电缆终端 | 10kV电缆终端,3×70,户内终端,冷缩,铜 | 套 | 1 | - |  |  | 2022-05-15 | 买方指定仓库地面交货 | 800045880 | 310011669600740
|  | 配网工程 | 呼和浩特供电分公司 | 呼供鸿盛工业园区供电分局 | 呼和浩特市鸿盛工业园区恰西110千伏变电站新建3回10千伏线路送出等7项工程（基科尔沁220千伏变电站新建10千伏线路送出工程 | 装置性材料 | 35kV及以下电缆终端 | 10kV电缆终端,3×300,户外终端,冷缩,铜 | 套 | 1 | - |  |  | 2022-05-15 | 买方指定仓库地面交货 | 800045900 | 310011669600750
|  | 配网工程 | 呼和浩特供电分公司 | 呼供鸿盛工业园区供电分局 | 呼和浩特市鸿盛工业园区恰西110千伏变电站新建3回10千伏线路送出等7项工程（基科尔沁220千伏变电站新建10千伏线路送出工程 | 装置性材料 | 35kV及以下电缆终端 | 10kV电缆终端,3×70,户外终端,冷缩,铜 | 套 | 1 | - |  |  | 2022-05-15 | 买方指定仓库地面交货 | 800045904 | 310011669600760
|  | 配网工程 | 呼和浩特供电分公司 | 呼供鸿盛工业园区供电分局 | 呼和浩特市鸿盛工业园区恰西110千伏变电站新建3回10千伏线路送出等7项工程（基科尔沁220千伏变电站新建10千伏线路送出工程 | 装置性材料 | 35kV及以下电缆中间接头 | 10kV电缆中间接头,3×400,直通接头,冷缩,铜 | 套 | 12 | - |  |  | 2022-05-15 | 买方指定仓库地面交货 | 800045607 | 310011669600770
|  | 配网工程 | 呼和浩特供电分公司 | 呼供鸿盛工业园区供电分局 | 呼和浩特市鸿盛工业园区恰西110千伏变电站新建3回10千伏线路送出等7项工程（基科尔沁220千伏变电站新建10千伏线路送出工程 | 装置性材料 | 电缆接头防爆盒 | 电缆接头防爆盒,3*400 | 套 | 12 | - |  |  | 2022-05-15 | 买方指定仓库地面交货 | 800999339 | 310011669600780
|  | 配网工程 | 呼和浩特供电分公司 | 呼供鸿盛工业园区供电分局 | 呼和浩特市鸿盛工业园区恰西110千伏变电站新建3回10千伏线路送出等7项工程（基恰西110千伏变电站新建3回10千伏线路送出工程 | 装置性材料 | 35kV及以下电缆终端 | 10kV电缆终端,3×400,户内终端,冷缩,铜 | 套 | 11 | - |  |  | 2022-05-15 | 买方指定仓库地面交货 | 800045820 | 310011668400080
|  | 配网工程 | 呼和浩特供电分公司 | 呼供鸿盛工业园区供电分局 | 呼和浩特市鸿盛工业园区恰西110千伏变电站新建3回10千伏线路送出等7项工程（基恰西110千伏变电站新建3回10千伏线路送出工程 | 装置性材料 | 35kV及以下电缆中间接头 | 10kV电缆中间接头,3×400,直通接头,冷缩,铜 | 套 | 24 | - |  |  | 2022-05-15 | 买方指定仓库地面交货 | 800045607 | 310011668400090
|  | 配网工程 | 呼和浩特供电分公司 | 呼供鸿盛工业园区供电分局 | 呼和浩特市鸿盛工业园区恰西110千伏变电站新建3回10千伏线路送出等7项工程（基恰西110千伏变电站新建3回10千伏线路送出工程 | 装置性材料 | 电缆接头防爆盒 | 电缆接头防爆盒,3*400 | 套 | 24 | - |  |  | 2022-05-15 | 买方指定仓库地面交货 | 800999339 | 310011668400100
|  | 配网工程 | 呼和浩特供电分公司 | 呼供鸿盛工业园区供电分局 | 呼和浩特市鸿盛工业园区恰西110千伏变电站新建3回10千伏线路送出等7项工程（基学院变951甲兰板线、鸿盛变955塔利线等4条10千伏线路绝缘化改造工程 | 装置性材料 | 35kV及以下电缆终端 | 10kV电缆终端,3×150,户外终端,冷缩,铜 | 套 | 2 | - |  |  | 2022-05-15 | 买方指定仓库地面交货 | 800045901 | 310011682500020
|  | 配网工程 | 呼和浩特供电分公司 | 呼供鸿盛工业园区供电分局 | 呼和浩特市鸿盛工业园区恰西110千伏变电站新建3回10千伏线路送出等7项工程（基学院变951甲兰板线、鸿盛变955塔利线等4条10千伏线路绝缘化改造工程 | 装置性材料 | 35kV及以下电缆终端 | 10kV电缆终端,3×240,户外终端,冷缩,铜 | 套 | 2 | - |  |  | 2022-05-15 | 买方指定仓库地面交货 | 800045915 | 310011682500030
|  | 配网工程 | 呼和浩特供电分公司 | 呼供鸿盛工业园区供电分局 | 呼和浩特市新城区乌素图220千伏变电站951已线延伸切改等4项工程百合110千伏变电站新建1回10千伏线路送出工程 | 装置性材料 | 35kV及以下电缆终端 | 10kV电缆终端,3×400,户外终端,冷缩,铜 | 套 | 1 | - |  |  | 2022-05-15 | 买方指定仓库地面交货 | 800045818 | 310011661800030
|  | 配网工程 | 呼和浩特供电分公司 | 呼供鸿盛工业园区供电分局 | 呼和浩特市新城区乌素图220千伏变电站951已线延伸切改等4项工程百合110千伏变电站新建1回10千伏线路送出工程 | 装置性材料 | 35kV及以下电缆终端 | 10kV电缆终端,3×400,户内终端,冷缩,铜 | 套 | 3 | - |  |  | 2022-05-15 | 买方指定仓库地面交货 | 800045820 | 310011661800040
|  | 配网工程 | 呼和浩特供电分公司 | 呼供鸿盛工业园区供电分局 | 呼和浩特市新城区乌素图220千伏变电站951已线延伸切改等4项工程百合110千伏变电站新建1回10千伏线路送出工程 | 装置性材料 | 35kV及以下电缆中间接头 | 10kV电缆中间接头,3×400,直通接头,冷缩,铜 | 套 | 2 | - |  |  | 2022-05-15 | 买方指定仓库地面交货 | 800045607 | 310011661800050
|  | 配网工程 | 呼和浩特供电分公司 | 呼供鸿盛工业园区供电分局 | 呼和浩特市新城区乌素图220千伏变电站951已线延伸切改等4项工程百合110千伏变电站新建1回10千伏线路送出工程 | 装置性材料 | 电缆接头防爆盒 | 电缆接头防爆盒,3*400 | 套 | 2 | - |  |  | 2022-05-15 | 买方指定仓库地面交货 | 800999339 | 310011661800060
|  | 配网工程 | 呼和浩特供电分公司 | 呼供玉泉供电分局 | 呼和浩特市2022年城镇老旧小区供电设施改造项目呼和浩特市回民区2022年城镇老旧小区供电设施改造项目 | 装置性材料 | 35kV及以下电缆终端 | 1kV电缆终端,4×50,户外终端,冷缩,铜 | 套 | 18 | - |  |  | 2022-05-15 | 买方指定仓库地面交货 | 800038945 | 310011687800080
|  | 配网工程 | 呼和浩特供电分公司 | 呼供玉泉供电分局 | 呼和浩特市2022年城镇老旧小区供电设施改造项目呼和浩特市回民区2022年城镇老旧小区供电设施改造项目 | 装置性材料 | 35kV及以下电缆终端 | 1kV电缆终端,4×50,户内终端,冷缩,铜 | 套 | 3 | - |  |  | 2022-05-15 | 买方指定仓库地面交货 | 800045761 | 310011687800090
|  | 配网工程 | 呼和浩特供电分公司 | 呼供玉泉供电分局 | 呼和浩特市2022年城镇老旧小区供电设施改造项目呼和浩特市回民区2022年城镇老旧小区供电设施改造项目 | 装置性材料 | 35kV及以下电缆终端 | 35kV及以下电缆终端,AC1kV,25mm2,2芯,户外终端,冷缩,铜,25- | 套 | 2 | - |  |  | 2022-05-15 | 买方指定仓库地面交货 | 801010570 | 310011687800100
|  | 配网工程 | 呼和浩特供电分公司 | 呼供玉泉供电分局 | 呼和浩特市2022年城镇老旧小区供电设施改造项目呼和浩特市回民区2022年城镇老旧小区供电设施改造项目 | 装置性材料 | 35kV及以下电缆终端 | 35kV及以下电缆终端,AC1kV,4*150+1*95,5芯,户内终端,冷缩, | 套 | 2 | - |  |  | 2022-05-15 | 买方指定仓库地面交货 | 801003922 | 310011687800110
|  | 配网工程 | 呼和浩特供电分公司 | 呼供玉泉供电分局 | 呼和浩特市2022年城镇老旧小区供电设施改造项目呼和浩特市回民区2022年城镇老旧小区供电设施改造项目 | 装置性材料 | 35kV及以下电缆终端 | 35kV及以下电缆终端,0.6/1KV,4*95+1*50,5芯,户内终端,冷缩 | 套 | 6 | - |  |  | 2022-05-15 | 买方指定仓库地面交货 | 801010551 | 310011687800120
|  | 配网工程 | 呼和浩特供电分公司 | 呼供玉泉供电分局 | 呼和浩特市2022年城镇老旧小区供电设施改造项目呼和浩特市回民区2022年城镇老旧小区供电设施改造项目 | 装置性材料 | 35kV及以下电缆终端 | 35kV及以下电缆终端,AC1kV,4×50+1×25,5芯,户内终端,冷缩,铜 | 套 | 6 | - |  |  | 2022-05-15 | 买方指定仓库地面交货 | 800992384 | 310011687800130
|  | 配网工程 | 呼和浩特供电分公司 | 呼供玉泉供电分局 | 呼和浩特市2022年城镇老旧小区供电设施改造项目呼和浩特市回民区2022年城镇老旧小区供电设施改造项目 | 装置性材料 | 35kV及以下电缆终端 | 35kV及以下电缆终端,AC1kV,4×35+1×16,5芯,户内终端,冷缩,铜 | 套 | 10 | - |  |  | 2022-05-15 | 买方指定仓库地面交货 | 800992363 | 310011687800140
|  | 配网工程 | 呼和浩特供电分公司 | 呼供玉泉供电分局 | 呼和浩特市2022年城镇老旧小区供电设施改造项目呼和浩特市回民区2022年城镇老旧小区供电设施改造项目 | 装置性材料 | 35kV及以下电缆终端 | 35kV及以下电缆终端,AC1kV,4×25+1×16,5芯,户内终端,冷缩,铜 | 套 | 24 | - |  |  | 2022-05-15 | 买方指定仓库地面交货 | 801005445 | 310011687800150
|  | 配网工程 | 呼和浩特供电分公司 | 呼供玉泉供电分局 | 呼和浩特市2022年城镇老旧小区供电设施改造项目呼和浩特市玉泉区2022年城镇老旧小区供电设施改造项目 | 装置性材料 | 35kV及以下电缆终端 | 10kV电缆终端,3×300,户外终端,冷缩,铜 | 套 | 2 | - |  |  | 2022-05-15 | 买方指定仓库地面交货 | 800045900 | 310011675500130
|  | 配网工程 | 呼和浩特供电分公司 | 呼供玉泉供电分局 | 呼和浩特市2022年城镇老旧小区供电设施改造项目呼和浩特市玉泉区2022年城镇老旧小区供电设施改造项目 | 装置性材料 | 35kV及以下电缆终端 | 10kV电缆终端,3×300,户内终端,冷缩,铜 | 套 | 2 | - |  |  | 2022-05-15 | 买方指定仓库地面交货 | 800045857 | 310011675500140
|  | 配网工程 | 呼和浩特供电分公司 | 呼供玉泉供电分局 | 呼和浩特市2022年城镇老旧小区供电设施改造项目呼和浩特市玉泉区2022年城镇老旧小区供电设施改造项目 | 装置性材料 | 35kV及以下电缆终端 | 10kV电缆终端,3×70,户外终端,冷缩,铜 | 套 | 11 | - |  |  | 2022-05-15 | 买方指定仓库地面交货 | 800045904 | 310011675500160
|  | 配网工程 | 呼和浩特供电分公司 | 呼供玉泉供电分局 | 呼和浩特市2022年城镇老旧小区供电设施改造项目呼和浩特市玉泉区2022年城镇老旧小区供电设施改造项目 | 装置性材料 | 35kV及以下电缆终端 | 10kV电缆终端,3×70,户内终端,冷缩,铜 | 套 | 21 | - |  |  | 2022-05-15 | 买方指定仓库地面交货 | 800045880 | 310011675500170
|  | 配网工程 | 呼和浩特供电分公司 | 呼供玉泉供电分局 | 呼和浩特市2022年城镇老旧小区供电设施改造项目呼和浩特市玉泉区2022年城镇老旧小区供电设施改造项目 | 装置性材料 | 35kV及以下电缆中间接头 | 10kV电缆中间接头,3×70,直通接头,冷缩,铜 | 套 | 2 | - |  |  | 2022-05-15 | 买方指定仓库地面交货 | 800045562 | 310011675500180
|  | 配网工程 | 呼和浩特供电分公司 | 呼供玉泉供电分局 | 呼和浩特市2022年城镇老旧小区供电设施改造项目呼和浩特市玉泉区2022年城镇老旧小区供电设施改造项目 | 装置性材料 | 电缆接头防爆盒 | 电缆接头防爆盒,3*300 | 套 | 2 | - |  |  | 2022-05-15 | 买方指定仓库地面交货 | 801001509 | 310011675500190
|  | 配网工程 | 呼和浩特供电分公司 | 呼供玉泉供电分局 | 呼和浩特市2022年城镇老旧小区供电设施改造项目呼和浩特市玉泉区2022年城镇老旧小区供电设施改造项目 | 装置性材料 | 35kV及以下电缆终端 | 1kV电缆终端,4×300,户外终端,冷缩,铜 | 套 | 13 | - |  |  | 2022-05-15 | 买方指定仓库地面交货 | 800038941 | 310011675500260
|  | 配网工程 | 呼和浩特供电分公司 | 呼供玉泉供电分局 | 呼和浩特市2022年城镇老旧小区供电设施改造项目呼和浩特市玉泉区2022年城镇老旧小区供电设施改造项目 | 装置性材料 | 35kV及以下电缆终端 | 1kV电缆终端,4×300,户内终端,冷缩,铜 | 套 | 46 | - |  |  | 2022-05-15 | 买方指定仓库地面交货 | 800039438 | 310011675500270
|  | 配网工程 | 呼和浩特供电分公司 | 呼供玉泉供电分局 | 呼和浩特市2022年城镇老旧小区供电设施改造项目呼和浩特市玉泉区2022年城镇老旧小区供电设施改造项目 | 装置性材料 | 35kV及以下电缆终端 | 1kV电缆终端,4×150,户外终端,冷缩,铜 | 套 | 80 | - |  |  | 2022-05-15 | 买方指定仓库地面交货 | 800045856 | 310011675500280
|  | 配网工程 | 呼和浩特供电分公司 | 呼供玉泉供电分局 | 呼和浩特市2022年城镇老旧小区供电设施改造项目呼和浩特市玉泉区2022年城镇老旧小区供电设施改造项目 | 装置性材料 | 35kV及以下电缆终端 | 1kV电缆终端,4×150,户内终端,冷缩,铜 | 套 | 20 | - |  |  | 2022-05-15 | 买方指定仓库地面交货 | 800038429 | 310011675500290
|  | 配网工程 | 呼和浩特供电分公司 | 呼供玉泉供电分局 | 呼和浩特市2022年城镇老旧小区供电设施改造项目呼和浩特市玉泉区2022年城镇老旧小区供电设施改造项目 | 装置性材料 | 35kV及以下电缆终端 | 1kV电缆终端,4×95,户外终端,冷缩,铜 | 套 | 9 | - |  |  | 2022-05-15 | 买方指定仓库地面交货 | 800038428 | 310011675500300
|  | 配网工程 | 呼和浩特供电分公司 | 呼供玉泉供电分局 | 呼和浩特市2022年城镇老旧小区供电设施改造项目呼和浩特市玉泉区2022年城镇老旧小区供电设施改造项目 | 装置性材料 | 35kV及以下电缆终端 | 1kV电缆终端,4×95,户内终端,冷缩,铜 | 套 | 64 | - |  |  | 2022-05-15 | 买方指定仓库地面交货 | 800025122 | 310011675500310
|  | 配网工程 | 呼和浩特供电分公司 | 呼供玉泉供电分局 | 呼和浩特市2022年城镇老旧小区供电设施改造项目呼和浩特市玉泉区2022年城镇老旧小区供电设施改造项目 | 装置性材料 | 35kV及以下电缆终端 | 1kV电缆终端,4×50,户外终端,冷缩,铜 | 套 | 13 | - |  |  | 2022-05-15 | 买方指定仓库地面交货 | 800038945 | 310011675500320
|  | 配网工程 | 呼和浩特供电分公司 | 呼供玉泉供电分局 | 呼和浩特市2022年城镇老旧小区供电设施改造项目呼和浩特市玉泉区2022年城镇老旧小区供电设施改造项目 | 装置性材料 | 35kV及以下电缆终端 | 1kV电缆终端,4×50,户内终端,冷缩,铜 | 套 | 110 | - |  |  | 2022-05-15 | 买方指定仓库地面交货 | 800045761 | 310011675500330
|  | 配网工程 | 呼和浩特供电分公司 | 呼供玉泉供电分局 | 呼和浩特市2022年城镇老旧小区供电设施改造项目呼和浩特市玉泉区2022年城镇老旧小区供电设施改造项目 | 装置性材料 | 35kV及以下电缆终端 | 35kV及以下电缆终端,AC1kV,4*150+1*95,5芯,户内终端,冷缩, | 套 | 44 | - |  |  | 2022-05-15 | 买方指定仓库地面交货 | 801003922 | 310011675500340
|  | 配网工程 | 呼和浩特供电分公司 | 呼供玉泉供电分局 | 呼和浩特市2022年城镇老旧小区供电设施改造项目呼和浩特市玉泉区2022年城镇老旧小区供电设施改造项目 | 装置性材料 | 35kV及以下电缆中间接头 | 1kV电缆中间接头,4×50,直通接头,冷缩,铜 | 套 | 46 | - |  |  | 2022-05-15 | 买方指定仓库地面交货 | 800038936 | 310011675500350
|  | 配网工程 | 呼和浩特供电分公司 | 呼供玉泉供电分局 | 呼和浩特市2022年城镇老旧小区供电设施改造项目呼和浩特市玉泉区2022年城镇老旧小区供电设施改造项目 | 装置性材料 | 35kV及以下电缆终端 | 1kV电缆终端,4×35,户内终端,冷缩,铜 | 套 | 33 | - |  |  | 2022-05-15 | 买方指定仓库地面交货 | 800038413 | 310011675500510
|  | 配网工程 | 呼和浩特供电分公司 | 呼供玉泉供电分局 | 呼和浩特市2022年城镇老旧小区供电设施改造项目呼和浩特市玉泉区2022年城镇老旧小区供电设施改造项目 | 装置性材料 | 35kV及以下电缆终端 | 35kV及以下电缆终端,AC1kV,4*240+1*120,5芯,户外终端,冷缩 | 套 | 2 | - |  |  | 2022-05-15 | 买方指定仓库地面交货 | 801005548 | 310011675500520
|  | 配网工程 | 呼和浩特供电分公司 | 呼供玉泉供电分局 | 呼和浩特市2022年城镇老旧小区供电设施改造项目呼和浩特市玉泉区2022年城镇老旧小区供电设施改造项目 | 装置性材料 | 35kV及以下电缆终端 | 35kV及以下电缆终端,AC1kV,4*150+1*95,5芯,户外终端,冷缩, | 套 | 1 | - |  |  | 2022-05-15 | 买方指定仓库地面交货 | 801005524 | 310011675500530
|  | 配网工程 | 呼和浩特供电分公司 | 呼供玉泉供电分局 | 呼和浩特市2022年城镇老旧小区供电设施改造项目呼和浩特市玉泉区2022年城镇老旧小区供电设施改造项目 | 装置性材料 | 35kV及以下电缆终端 | 35kV及以下电缆终端,AC1kV,4×50+1×25,5芯,户内终端,冷缩,铜 | 套 | 633 | - |  |  | 2022-05-15 | 买方指定仓库地面交货 | 800992384 | 310011675500540
|  | 配网工程 | 呼和浩特供电分公司 | 呼供玉泉供电分局 | 呼和浩特市2022年城镇老旧小区供电设施改造项目呼和浩特市玉泉区2022年城镇老旧小区供电设施改造项目 | 装置性材料 | 35kV及以下电缆终端 | 35kV及以下电缆终端,AC1kV,4×50+1×25,5芯,户外终端,冷缩,铜 | 套 | 69 | - |  |  | 2022-05-15 | 买方指定仓库地面交货 | 801010466 | 310011675500550
|  | 配网工程 | 呼和浩特供电分公司 | 呼供玉泉供电分局 | 呼和浩特市2022年城镇老旧小区供电设施改造项目呼和浩特市玉泉区2022年城镇老旧小区供电设施改造项目 | 装置性材料 | 35kV及以下电缆终端 | 35kV及以下电缆终端,AC1kV,4×35+1×16,5芯,户内终端,冷缩,铜 | 套 | 335 | - |  |  | 2022-05-15 | 买方指定仓库地面交货 | 800992363 | 310011675500560
|  | 配网工程 | 呼和浩特供电分公司 | 呼供玉泉供电分局 | 呼和浩特市2022年城镇老旧小区供电设施改造项目呼和浩特市玉泉区2022年城镇老旧小区供电设施改造项目 | 装置性材料 | 35kV及以下电缆终端 | 35kV及以下电缆终端,AC1kV,4×25+1×16,5芯,户内终端,冷缩,铜 | 套 | 632 | - |  |  | 2022-05-15 | 买方指定仓库地面交货 | 801005445 | 310011675500570
|  | 配网工程 | 呼和浩特供电分公司 | 呼供玉泉供电分局 | 呼和浩特市2022年城镇老旧小区供电设施改造项目呼和浩特市玉泉区2022年城镇老旧小区供电设施改造项目 | 装置性材料 | 35kV及以下电缆终端 | 35kV及以下电缆终端,AC1kV,25mm2,2芯,户内终端,冷缩,铜,25- | 套 | 12 | - |  |  | 2022-05-15 | 买方指定仓库地面交货 | 801010571 | 310011675500600
|  | 配网工程 | 呼和浩特供电分公司 | 呼供玉泉供电分局 | 呼和浩特市2022年城镇老旧小区供电设施改造项目呼和浩特市玉泉区2022年城镇老旧小区供电设施改造项目 | 装置性材料 | 35kV及以下电缆终端 | 35kV及以下电缆终端,AC1kV,25mm2,2芯,户外终端,冷缩,铜,25- | 套 | 98 | - |  |  | 2022-05-15 | 买方指定仓库地面交货 | 801010570 | 310011675500610
|  | 配网工程 | 呼和浩特供电分公司 | 呼供玉泉供电分局 | 呼和浩特市2022年城镇老旧小区供电设施改造项目呼和浩特市玉泉区2022年城镇老旧小区供电设施改造项目 | 装置性材料 | 35kV及以下电缆终端 | 35kV及以下电缆终端,0.6/1KV,4*240+1*120,5芯,户内终端, | 套 | 21 | - |  |  | 2022-05-15 | 买方指定仓库地面交货 | 801010552 | 310011675500620
|  | 配网工程 | 呼和浩特供电分公司 | 呼供玉泉供电分局 | 呼和浩特市2022年城镇老旧小区供电设施改造项目呼和浩特市玉泉区2022年城镇老旧小区供电设施改造项目 | 装置性材料 | 35kV及以下电缆终端 | 35kV及以下电缆终端,0.6/1KV,4*95+1*50,5芯,户内终端,冷缩 | 套 | 108 | - |  |  | 2022-05-15 | 买方指定仓库地面交货 | 801010551 | 310011675500630
|  | 配网工程 | 呼和浩特供电分公司 | 呼供玉泉供电分局 | 呼和浩特市2022年城镇老旧小区供电设施改造项目呼和浩特市玉泉区2022年城镇老旧小区供电设施改造项目 | 装置性材料 | 电缆接头防爆盒 | 电缆接头防爆盒,3*70,3*240 | 套 | 2 | - |  |  | 2022-05-15 | 买方指定仓库地面交货 | 801010376 | 310011675500670
|  | 配网工程 | 呼和浩特供电分公司 | 呼供玉泉供电分局 | 呼和浩特市2022年城镇老旧小区供电设施改造项目呼和浩特市玉泉区2022年城镇老旧小区供电设施改造项目 | 装置性材料 | 电缆接头防爆盒 | 电缆接头防爆盒,4*50,3*240 | 套 | 46 | - |  |  | 2022-05-15 | 买方指定仓库地面交货 | 801010377 | 310011675500680
|  | 配网工程 | 呼和浩特供电分公司 | 呼供玉泉供电分局 | 呼和浩特市玉泉区110千伏五里营变电站新建1回10千伏线路送出等4项工程玉泉区“煤改电”配套供电项目金河水厂110千伏变电站新建1回10千伏送出工程 | 装置性材料 | 35kV及以下电缆终端 | 10kV电缆终端,3×400,户外终端,冷缩,铜 | 套 | 1 | - |  |  | 2022-05-15 | 买方指定仓库地面交货 | 800045818 | 310011669800400
|  | 配网工程 | 呼和浩特供电分公司 | 呼供玉泉供电分局 | 呼和浩特市玉泉区110千伏五里营变电站新建1回10千伏线路送出等4项工程玉泉区“煤改电”配套供电项目金河水厂110千伏变电站新建1回10千伏送出工程 | 装置性材料 | 35kV及以下电缆终端 | 10kV电缆终端,3×400,户内终端,冷缩,铜 | 套 | 1 | - |  |  | 2022-05-15 | 买方指定仓库地面交货 | 800045820 | 310011669800410
|  | 配网工程 | 呼和浩特供电分公司 | 呼供玉泉供电分局 | 呼和浩特市玉泉区110千伏五里营变电站新建1回10千伏线路送出等4项工程玉泉区“煤改电”配套供电项目金河水厂110千伏变电站新建1回10千伏送出工程 | 装置性材料 | 35kV及以下电缆中间接头 | 10kV电缆中间接头,3×400,直通接头,冷缩,铜 | 套 | 4 | - |  |  | 2022-05-15 | 买方指定仓库地面交货 | 800045607 | 310011669800430
|  | 配网工程 | 呼和浩特供电分公司 | 呼供玉泉供电分局 | 呼和浩特市玉泉区110千伏五里营变电站新建1回10千伏线路送出等4项工程玉泉区“煤改电”配套供电项目金河水厂110千伏变电站新建1回10千伏送出工程 | 装置性材料 | 电缆接头防爆盒 | 电缆接头防爆盒,3*400 | 套 | 4 | - |  |  | 2022-05-15 | 买方指定仓库地面交货 | 800999339 | 310011669800460
|  | 配网工程 | 呼和浩特供电分公司 | 呼供玉泉供电分局 | 呼和浩特市玉泉区110千伏五里营变电站新建1回10千伏线路送出等4项工程玉泉区金海220千伏变电站9601西水磨线延伸切改工程 | 装置性材料 | 35kV及以下电缆终端 | 10kV电缆终端,3×400,户内终端,冷缩,铜 | 套 | 2 | - |  |  | 2022-05-15 | 买方指定仓库地面交货 | 800045820 | 310011680300100
|  | 配网工程 | 呼和浩特供电分公司 | 呼供玉泉供电分局 | 呼和浩特市玉泉区110千伏五里营变电站新建1回10千伏线路送出等4项工程玉泉区金海220千伏变电站9601西水磨线延伸切改工程 | 装置性材料 | 35kV及以下电缆中间接头 | 10kV电缆中间接头,3×400,直通接头,冷缩,铜 | 套 | 1 | - |  |  | 2022-05-15 | 买方指定仓库地面交货 | 800045607 | 310011680300120
|  | 配网工程 | 呼和浩特供电分公司 | 呼供玉泉供电分局 | 呼和浩特市玉泉区110千伏五里营变电站新建1回10千伏线路送出等4项工程玉泉区金海220千伏变电站9601西水磨线延伸切改工程 | 装置性材料 | 35kV及以下电缆中间接头 | 10kV电缆中间接头,3×300,直通接头,冷缩,铜 | 套 | 1 | - |  |  | 2022-05-15 | 买方指定仓库地面交货 | 800045609 | 310011680300130
|  | 配网工程 | 呼和浩特供电分公司 | 呼供玉泉供电分局 | 呼和浩特市玉泉区110千伏五里营变电站新建1回10千伏线路送出等4项工程玉泉区金海220千伏变电站9601西水磨线延伸切改工程 | 装置性材料 | 电缆接头防爆盒 | 电缆接头防爆盒,3*300 | 套 | 1 | - |  |  | 2022-05-15 | 买方指定仓库地面交货 | 801001509 | 310011680300140
|  | 配网工程 | 呼和浩特供电分公司 | 呼供玉泉供电分局 | 呼和浩特市玉泉区110千伏五里营变电站新建1回10千伏线路送出等4项工程玉泉区金海220千伏变电站9601西水磨线延伸切改工程 | 装置性材料 | 电缆接头防爆盒 | 电缆接头防爆盒,3*400 | 套 | 1 | - |  |  | 2022-05-15 | 买方指定仓库地面交货 | 800999339 | 310011680300150
|  | 配网工程 | 呼和浩特供电分公司 | 呼供玉泉供电分局 | 呼和浩特市玉泉区110千伏五里营变电站新建1回10千伏线路送出等4项工程玉泉区金河水厂110千伏变电站新建1回10千伏线路送出工程 | 装置性材料 | 35kV及以下电缆终端 | 10kV电缆终端,3×400,户内终端,冷缩,铜 | 套 | 2 | - |  |  | 2022-05-15 | 买方指定仓库地面交货 | 800045820 | 310011680200030
|  | 配网工程 | 呼和浩特供电分公司 | 呼供玉泉供电分局 | 呼和浩特市玉泉区110千伏五里营变电站新建1回10千伏线路送出等4项工程玉泉区金河水厂110千伏变电站新建1回10千伏线路送出工程 | 装置性材料 | 35kV及以下电缆中间接头 | 10kV电缆中间接头,3×400,直通接头,冷缩,铜 | 套 | 14 | - |  |  | 2022-05-15 | 买方指定仓库地面交货 | 800045607 | 310011680200040
|  | 配网工程 | 呼和浩特供电分公司 | 呼供玉泉供电分局 | 呼和浩特市玉泉区110千伏五里营变电站新建1回10千伏线路送出等4项工程玉泉区金河水厂110千伏变电站新建1回10千伏线路送出工程 | 装置性材料 | 电缆接头防爆盒 | 电缆接头防爆盒,3*400 | 套 | 14 | - |  |  | 2022-05-15 | 买方指定仓库地面交货 | 800999339 | 310011680200050
|  | 配网工程 | 呼和浩特供电分公司 | 呼供玉泉供电分局 | 呼和浩特市玉泉区110千伏五里营变电站新建1回10千伏线路送出等4项工程玉泉区五里营110千伏变电站新建1回10千伏线路送出工程 | 装置性材料 | 35kV及以下电缆终端 | 10kV电缆终端,3×400,户外终端,冷缩,铜 | 套 | 1 | - |  |  | 2022-05-15 | 买方指定仓库地面交货 | 800045818 | 310011680400020
|  | 配网工程 | 呼和浩特供电分公司 | 呼供玉泉供电分局 | 呼和浩特市玉泉区110千伏五里营变电站新建1回10千伏线路送出等4项工程玉泉区五里营110千伏变电站新建1回10千伏线路送出工程 | 装置性材料 | 35kV及以下电缆终端 | 10kV电缆终端,3×400,户内终端,冷缩,铜 | 套 | 6 | - |  |  | 2022-05-15 | 买方指定仓库地面交货 | 800045820 | 310011680400030
|  | 配网工程 | 呼和浩特供电分公司 | 呼供玉泉供电分局 | 呼和浩特市玉泉区110千伏五里营变电站新建1回10千伏线路送出等4项工程玉泉区五里营110千伏变电站新建1回10千伏线路送出工程 | 装置性材料 | 35kV及以下电缆中间接头 | 10kV电缆中间接头,3×400,直通接头,冷缩,铜 | 套 | 14 | - |  |  | 2022-05-15 | 买方指定仓库地面交货 | 800045607 | 310011680400040
|  | 配网工程 | 呼和浩特供电分公司 | 呼供玉泉供电分局 | 呼和浩特市玉泉区110千伏五里营变电站新建1回10千伏线路送出等4项工程玉泉区五里营110千伏变电站新建1回10千伏线路送出工程 | 装置性材料 | 电缆接头防爆盒 | 电缆接头防爆盒,3*400 | 套 | 14 | - |  |  | 2022-05-15 | 买方指定仓库地面交货 | 800999339 | 310011680400050
|  | 配网工程 | 锡林郭勒供电分公司 | 锡盟局阿巴嘎供电分局 | 锡林郭勒盟阿巴嘎旗110千伏宝格都变电站10千伏北二951线额尔登高毕小区变压器10kV架空配电线路工程(新建) | 装置性材料 | 35kV及以下电缆终端 | 10kV电缆终端,3×95,户外终端,冷缩,铜 | 套 | 1 | - |  |  | 2022-05-15 | 买方指定仓库地面交货 | 800045903 | 310011668500290
|  | 配网工程 | 锡林郭勒供电分公司 | 锡盟局阿巴嘎供电分局 | 锡林郭勒盟阿巴嘎旗110千伏宝格都变电站10千伏北二951线额尔登高毕小区变压器10kV架空配电线路工程(新建) | 装置性材料 | 35kV及以下电缆终端 | 10kV电缆终端,3×95,户内终端,冷缩,铜 | 套 | 1 | - |  |  | 2022-05-15 | 买方指定仓库地面交货 | 800045858 | 310011668500300
|  | 配网工程 | 锡林郭勒供电分公司 | 锡盟局阿巴嘎供电分局 | 锡林郭勒盟阿巴嘎旗110千伏宝格都变电站10千伏北二951线额尔登高毕小区变压器10kV架空配电线路工程(新建) | 装置性材料 | 35kV及以下电缆终端 | 1kV电缆终端,4×70,户内终端,冷缩,铜 | 套 | 11 | - |  |  | 2022-05-15 | 买方指定仓库地面交货 | 800041829 | 310011668500310
|  | 配网工程 | 锡林郭勒供电分公司 | 锡盟局阿巴嘎供电分局 | 锡林郭勒盟阿巴嘎旗110千伏宝格都变电站10千伏北二951线额尔登高毕小区变压器10kV架空配电线路工程(新建) | 装置性材料 | 35kV及以下电缆终端 | 1kV电缆终端,4×35,户内终端,冷缩,铜 | 套 | 16 | - |  |  | 2022-05-15 | 买方指定仓库地面交货 | 800038413 | 310011668500320
|  | 配网工程 | 锡林郭勒供电分公司 | 锡盟局阿巴嘎供电分局 | 锡林郭勒盟阿巴嘎旗110千伏宝格都变电站10千伏北二951线额尔登高毕小区变压器10kV架空配电线路工程(新建) | 装置性材料 | 35kV及以下电缆终端 | 1kV电缆终端,4×120,户内终端,冷缩,铜 | 套 | 8 | - |  |  | 2022-05-15 | 买方指定仓库地面交货 | 800045760 | 310011668500330
|  | 配网工程 | 锡林郭勒供电分公司 | 锡盟局阿巴嘎供电分局 | 锡林郭勒盟阿巴嘎旗110千伏宝格都变电站10千伏北二951线额尔登高毕小区变压器10kV架空配电线路工程(新建) | 装置性材料 | 35kV及以下电缆终端 | 1kV电缆终端,4×95,户内终端,冷缩,铜 | 套 | 4 | - |  |  | 2022-05-15 | 买方指定仓库地面交货 | 800025122 | 310011668500340
|  | 配网工程 | 锡林郭勒供电分公司 | 锡盟局阿巴嘎供电分局 | 锡林郭勒盟阿巴嘎旗2022年城镇老旧小区供电设施改造项目0.4/0.2kV架空（电缆）配电线路工程(改造) | 装置性材料 | 35kV及以下电缆终端 | 1kV电缆终端,4×35,户内终端,冷缩,铜 | 套 | 32 | - |  |  | 2022-05-15 | 买方指定仓库地面交货 | 800038413 | 310011671700030
|  | 配网工程 | 锡林郭勒供电分公司 | 锡盟局阿巴嘎供电分局 | 锡林郭勒盟阿巴嘎旗2022年城镇老旧小区供电设施改造项目0.4/0.2kV架空（电缆）配电线路工程(改造) | 装置性材料 | 35kV及以下电缆终端 | 1kV电缆终端,4×150,户内终端,冷缩,铜 | 套 | 8 | - |  |  | 2022-05-15 | 买方指定仓库地面交货 | 800038429 | 310011671700040
|  | 配网工程 | 锡林郭勒供电分公司 | 锡盟局东乌珠穆沁供电分局 | 锡林郭勒盟东乌珠沁旗东乌220千伏变电站961外环西路乌尼特线改造等2项工程10kV架空配电线路工程(新建) | 装置性材料 | 35kV及以下电缆终端 | 1kV电缆终端,4×35,户内终端,冷缩,铜 | 套 | 10 | - |  |  | 2022-05-15 | 买方指定仓库地面交货 | 800038413 | 310011672900610
|  | 配网工程 | 锡林郭勒供电分公司 | 锡盟局东乌珠穆沁供电分局 | 锡林郭勒盟东乌珠沁旗东乌220千伏变电站961外环西路乌尼特线改造等2项工程10kV架空配电线路工程(新建) | 装置性材料 | 35kV及以下电缆终端 | 1kV电缆终端,4×35,户外终端,冷缩,铜 | 套 | 2 | - |  |  | 2022-05-15 | 买方指定仓库地面交货 | 800038946 | 310011672900620
|  | 配网工程 | 锡林郭勒供电分公司 | 锡盟局东乌珠穆沁供电分局 | 锡林郭勒盟东乌珠沁旗东乌220千伏变电站961外环西路乌尼特线改造等2项工程10kV架空配电线路工程(新建) | 装置性材料 | 35kV及以下电缆终端 | 1kV电缆终端,4×70,户内终端,冷缩,铜 | 套 | 3 | - |  |  | 2022-05-15 | 买方指定仓库地面交货 | 800041829 | 310011672900630
|  | 配网工程 | 锡林郭勒供电分公司 | 锡盟局东乌珠穆沁供电分局 | 锡林郭勒盟东乌珠沁旗东乌220千伏变电站961外环西路乌尼特线改造等2项工程10kV架空配电线路工程(新建) | 装置性材料 | 35kV及以下电缆终端 | 1kV电缆终端,4×70,户外终端,冷缩,铜 | 套 | 3 | - |  |  | 2022-05-15 | 买方指定仓库地面交货 | 800038942 | 310011672900640
|  | 配网工程 | 锡林郭勒供电分公司 | 锡盟局东乌珠穆沁供电分局 | 锡林郭勒盟东乌珠沁旗东乌220千伏变电站961外环西路乌尼特线改造等2项工程10kV架空配电线路工程(新建) | 装置性材料 | 35kV及以下电缆终端 | 1kV电缆终端,4×120,户内终端,冷缩,铜 | 套 | 2 | - |  |  | 2022-05-15 | 买方指定仓库地面交货 | 800045760 | 310011672900650
|  | 配网工程 | 锡林郭勒供电分公司 | 锡盟局东乌珠穆沁供电分局 | 锡林郭勒盟东乌珠沁旗东乌220千伏变电站961外环西路乌尼特线改造等2项工程10kV架空配电线路工程(新建) | 装置性材料 | 35kV及以下电缆终端 | 1kV电缆终端,4×120,户外终端,冷缩,铜 | 套 | 2 | - |  |  | 2022-05-15 | 买方指定仓库地面交货 | 800039464 | 310011672900660
|  | 配网工程 | 锡林郭勒供电分公司 | 锡盟局东乌珠穆沁供电分局 | 锡林郭勒盟东乌珠沁旗东乌220千伏变电站961外环西路乌尼特线改造等2项工程10kV架空配电线路工程(新建) | 装置性材料 | 35kV及以下电缆终端 | 1kV电缆终端,4×150,户外终端,冷缩,铜 | 套 | 2 | - |  |  | 2022-05-15 | 买方指定仓库地面交货 | 800045856 | 310011672900670
|  | 配网工程 | 锡林郭勒供电分公司 | 锡盟局东乌珠穆沁供电分局 | 锡林郭勒盟东乌珠沁旗东乌220千伏变电站961外环西路乌尼特线改造等2项工程10kV架空配电线路工程(新建) | 装置性材料 | 35kV及以下电缆终端 | 1kV电缆终端,4×150,户内终端,冷缩,铜 | 套 | 2 | - |  |  | 2022-05-15 | 买方指定仓库地面交货 | 800038429 | 310011672900680
|  | 配网工程 | 锡林郭勒供电分公司 | 锡盟局东乌珠穆沁供电分局 | 锡林郭勒盟东乌珠沁旗东乌220千伏变电站961外环西路乌尼特线改造等2项工程10kV架空配电线路工程(新建) | 装置性材料 | 35kV及以下电缆中间接头 | 1kV电缆中间接头,4×35,直通接头,冷缩,铝 | 套 | 9 | - |  |  | 2022-05-15 | 买方指定仓库地面交货 | 800038508 | 310011672900690
|  | 配网工程 | 锡林郭勒供电分公司 | 锡盟局配电网建设办公室 | 锡林郭勒盟多伦县2022年城镇老旧小区供电设施改造项目10kV架空配电线路工程(新建) | 装置性材料 | 35kV及以下电缆终端 | 10kV电缆终端,3×70,户内终端,冷缩,铜 | 套 | 6 | - |  |  | 2022-05-15 | 买方指定仓库地面交货 | 800045880 | 310011670400100
|  | 配网工程 | 锡林郭勒供电分公司 | 锡盟局配电网建设办公室 | 锡林郭勒盟多伦县2022年城镇老旧小区供电设施改造项目10kV架空配电线路工程(新建) | 装置性材料 | 35kV及以下电缆终端 | 10kV电缆终端,3×120,户内终端,冷缩,铝 | 套 | 1 | - |  |  | 2022-05-15 | 买方指定仓库地面交货 | 800045738 | 310011670400110
|  | 配网工程 | 锡林郭勒供电分公司 | 锡盟局配电网建设办公室 | 锡林郭勒盟多伦县2022年城镇老旧小区供电设施改造项目10kV架空配电线路工程(新建) | 装置性材料 | 35kV及以下电缆终端 | 1kV电缆终端,4×120,户内终端,冷缩,铜 | 套 | 20 | - |  |  | 2022-05-15 | 买方指定仓库地面交货 | 800045760 | 310011670400120
|  | 配网工程 | 锡林郭勒供电分公司 | 锡盟局配电网建设办公室 | 锡林郭勒盟多伦县2022年城镇老旧小区供电设施改造项目10kV架空配电线路工程(新建) | 装置性材料 | 35kV及以下电缆终端 | 1kV电缆终端,4×35,户内终端,冷缩,铜 | 套 | 136 | - |  |  | 2022-05-15 | 买方指定仓库地面交货 | 800038413 | 310011670400130
|  | 配网工程 | 锡林郭勒供电分公司 | 锡盟局配电网建设办公室 | 锡林郭勒盟多伦县东城区35千伏变电站北二环963线10千伏线路改造等3项工程10kV架空配电线路工程(新建) | 装置性材料 | 电缆肘型头 | 电缆肘型头,10KV,3*400,铜 | 套 | 18 | - |  |  | 2022-05-15 | 买方指定仓库地面交货 | 801010414 | 310011674100890
|  | 配网工程 | 锡林郭勒供电分公司 | 锡盟局配电网建设办公室 | 锡林郭勒盟多伦县东城区35千伏变电站北二环963线10千伏线路改造等3项工程10kV架空配电线路工程(新建) | 装置性材料 | 35kV及以下电缆终端 | 10kV电缆终端,3×70,户内终端,冷缩,铜 | 套 | 17 | - |  |  | 2022-05-15 | 买方指定仓库地面交货 | 800045880 | 310011674100970
|  | 配网工程 | 锡林郭勒供电分公司 | 锡盟局配电网建设办公室 | 锡林郭勒盟多伦县东城区35千伏变电站北二环963线10千伏线路改造等3项工程10kV架空配电线路工程(新建) | 装置性材料 | 35kV及以下电缆终端 | 10kV电缆终端,3×70,户外终端,冷缩,铜 | 套 | 25 | - |  |  | 2022-05-15 | 买方指定仓库地面交货 | 800045904 | 310011674100980
|  | 配网工程 | 锡林郭勒供电分公司 | 锡盟局配电网建设办公室 | 锡林郭勒盟多伦县东城区35千伏变电站北二环963线10千伏线路改造等3项工程10kV架空配电线路工程(新建) | 装置性材料 | 35kV及以下电缆终端 | 10kV电缆终端,3×95,户外终端,冷缩,铜 | 套 | 4 | - |  |  | 2022-05-15 | 买方指定仓库地面交货 | 800045903 | 310011674100990
|  | 配网工程 | 锡林郭勒供电分公司 | 锡盟局配电网建设办公室 | 锡林郭勒盟多伦县东城区35千伏变电站北二环963线10千伏线路改造等3项工程10kV架空配电线路工程(新建) | 装置性材料 | 35kV及以下电缆终端 | 10kV电缆终端,3×240,户内终端,冷缩,铜 | 套 | 7 | - |  |  | 2022-05-15 | 买方指定仓库地面交货 | 800045876 | 310011674101000
|  | 配网工程 | 锡林郭勒供电分公司 | 锡盟局配电网建设办公室 | 锡林郭勒盟多伦县东城区35千伏变电站北二环963线10千伏线路改造等3项工程10kV架空配电线路工程(新建) | 装置性材料 | 35kV及以下电缆终端 | 10kV电缆终端,3×240,户外终端,冷缩,铜 | 套 | 7 | - |  |  | 2022-05-15 | 买方指定仓库地面交货 | 800045915 | 310011674101010
|  | 配网工程 | 锡林郭勒供电分公司 | 锡盟局配电网建设办公室 | 锡林郭勒盟多伦县东城区35千伏变电站北二环963线10千伏线路改造等3项工程10kV架空配电线路工程(新建) | 装置性材料 | 35kV及以下电缆终端 | 10kV电缆终端,3×400,户内终端,冷缩,铜 | 套 | 6 | - |  |  | 2022-05-15 | 买方指定仓库地面交货 | 800045820 | 310011674101020
|  | 配网工程 | 锡林郭勒供电分公司 | 锡盟局配电网建设办公室 | 锡林郭勒盟多伦县东城区35千伏变电站北二环963线10千伏线路改造等3项工程10kV架空配电线路工程(新建) | 装置性材料 | 35kV及以下电缆终端 | 10kV电缆终端,3×400,户外终端,冷缩,铜 | 套 | 8 | - |  |  | 2022-05-15 | 买方指定仓库地面交货 | 800045818 | 310011674101030
|  | 配网工程 | 锡林郭勒供电分公司 | 锡盟局配电网建设办公室 | 锡林郭勒盟多伦县东城区35千伏变电站北二环963线10千伏线路改造等3项工程10kV架空配电线路工程(新建) | 装置性材料 | 35kV及以下电缆终端 | 1kV电缆终端,4×150,户内终端,冷缩,铜 | 套 | 20 | - |  |  | 2022-05-15 | 买方指定仓库地面交货 | 800038429 | 310011674101040
|  | 配网工程 | 锡林郭勒供电分公司 | 锡盟局配电网建设办公室 | 锡林郭勒盟多伦县东城区35千伏变电站北二环963线10千伏线路改造等3项工程10kV架空配电线路工程(新建) | 装置性材料 | 35kV及以下电缆终端 | 1kV电缆终端,4×150,户外终端,冷缩,铜 | 套 | 18 | - |  |  | 2022-05-15 | 买方指定仓库地面交货 | 800045856 | 310011674101050
|  | 配网工程 | 锡林郭勒供电分公司 | 锡盟局配电网建设办公室 | 锡林郭勒盟多伦县东城区35千伏变电站北二环963线10千伏线路改造等3项工程10kV架空配电线路工程(新建) | 装置性材料 | 35kV及以下电缆终端 | 1kV电缆终端,4×95,户外终端,冷缩,铜 | 套 | 1 | - |  |  | 2022-05-15 | 买方指定仓库地面交货 | 800038428 | 310011674101060
|  | 配网工程 | 锡林郭勒供电分公司 | 锡盟局配电网建设办公室 | 锡林郭勒盟多伦县东城区35千伏变电站北二环963线10千伏线路改造等3项工程10kV架空配电线路工程(新建) | 装置性材料 | 35kV及以下电缆终端 | 1kV电缆终端,4×120,户外终端,冷缩,铜 | 套 | 6 | - |  |  | 2022-05-15 | 买方指定仓库地面交货 | 800039464 | 310011674101070
|  | 配网工程 | 锡林郭勒供电分公司 | 锡盟局配电网建设办公室 | 锡林郭勒盟多伦县东城区35千伏变电站北二环963线10千伏线路改造等3项工程10kV架空配电线路工程(新建) | 装置性材料 | 35kV及以下电缆终端 | 1kV电缆终端,4×95,户内终端,冷缩,铜 | 套 | 1 | - |  |  | 2022-05-15 | 买方指定仓库地面交货 | 800025122 | 310011674101080
|  | 配网工程 | 锡林郭勒供电分公司 | 锡盟局配电网建设办公室 | 锡林郭勒盟多伦县东城区35千伏变电站北二环963线10千伏线路改造等3项工程10kV架空配电线路工程(新建) | 装置性材料 | 35kV及以下电缆终端 | 1kV电缆终端,4×120,户内终端,冷缩,铜 | 套 | 7 | - |  |  | 2022-05-15 | 买方指定仓库地面交货 | 800045760 | 310011674101090
|  | 配网工程 | 锡林郭勒供电分公司 | 锡盟局配电网建设办公室 | 锡林郭勒盟二连浩特市110千伏西城变电站10千伏961西大II路线蒙古中学分支线10kV架空配电线路工程(新建) | 装置性材料 | 35kV及以下电缆终端 | 10kV电缆终端,3×70,户内终端,冷缩,铜 | 套 | 21 | - |  |  | 2022-05-15 | 买方指定仓库地面交货 | 800045880 | 310011665900470
|  | 配网工程 | 锡林郭勒供电分公司 | 锡盟局配电网建设办公室 | 锡林郭勒盟二连浩特市110千伏西城变电站10千伏961西大II路线蒙古中学分支线10kV架空配电线路工程(新建) | 装置性材料 | 35kV及以下电缆终端 | 10kV电缆终端,3×70,户外终端,冷缩,铜 | 套 | 69 | - |  |  | 2022-05-15 | 买方指定仓库地面交货 | 800045904 | 310011665900480
|  | 配网工程 | 锡林郭勒供电分公司 | 锡盟局配电网建设办公室 | 锡林郭勒盟二连浩特市110千伏西城变电站10千伏961西大II路线蒙古中学分支线10kV架空配电线路工程(新建) | 装置性材料 | 35kV及以下电缆终端 | 10kV电缆终端,3×120,户外终端,冷缩,铜 | 套 | 2 | - |  |  | 2022-05-15 | 买方指定仓库地面交货 | 800045902 | 310011665900490
|  | 配网工程 | 锡林郭勒供电分公司 | 锡盟局配电网建设办公室 | 锡林郭勒盟二连浩特市110千伏西城变电站10千伏961西大II路线蒙古中学分支线10kV架空配电线路工程(新建) | 装置性材料 | 35kV及以下电缆终端 | 10kV电缆终端,3×240,户内终端,冷缩,铜 | 套 | 2 | - |  |  | 2022-05-15 | 买方指定仓库地面交货 | 800045876 | 310011665900500
|  | 配网工程 | 锡林郭勒供电分公司 | 锡盟局配电网建设办公室 | 锡林郭勒盟二连浩特市110千伏西城变电站10千伏961西大II路线蒙古中学分支线10kV架空配电线路工程(新建) | 装置性材料 | 35kV及以下电缆终端 | 10kV电缆终端,3×120,户内终端,冷缩,铜 | 套 | 4 | - |  |  | 2022-05-15 | 买方指定仓库地面交货 | 800045879 | 310011665900510
|  | 配网工程 | 锡林郭勒供电分公司 | 锡盟局配电网建设办公室 | 锡林郭勒盟二连浩特市110千伏西城变电站10千伏961西大II路线蒙古中学分支线10kV架空配电线路工程(新建) | 装置性材料 | 35kV及以下电缆终端 | 1kV电缆终端,4×120,户外终端,冷缩,铜 | 套 | 8 | - |  |  | 2022-05-15 | 买方指定仓库地面交货 | 800039464 | 310011665900520
|  | 配网工程 | 锡林郭勒供电分公司 | 锡盟局配电网建设办公室 | 锡林郭勒盟二连浩特市110千伏西城变电站10千伏961西大II路线蒙古中学分支线10kV架空配电线路工程(新建) | 装置性材料 | 35kV及以下电缆终端 | 1kV电缆终端,4×120,户内终端,冷缩,铜 | 套 | 16 | - |  |  | 2022-05-15 | 买方指定仓库地面交货 | 800045760 | 310011665900530
|  | 配网工程 | 锡林郭勒供电分公司 | 锡盟局配电网建设办公室 | 锡林郭勒盟二连浩特市110千伏西城变电站10千伏961西大II路线蒙古中学分支线10kV架空配电线路工程(新建) | 装置性材料 | 35kV及以下电缆终端 | 1kV电缆终端,4×70,户内终端,冷缩,铜 | 套 | 31 | - |  |  | 2022-05-15 | 买方指定仓库地面交货 | 800041829 | 310011665900540
|  | 配网工程 | 锡林郭勒供电分公司 | 锡盟局配电网建设办公室 | 锡林郭勒盟二连浩特市110千伏西城变电站10千伏961西大II路线蒙古中学分支线10kV架空配电线路工程(新建) | 装置性材料 | 35kV及以下电缆终端 | 1kV电缆终端,4×50,户内终端,冷缩,铜 | 套 | 9 | - |  |  | 2022-05-15 | 买方指定仓库地面交货 | 800045761 | 310011665900550
|  | 配网工程 | 锡林郭勒供电分公司 | 锡盟局配电网建设办公室 | 锡林郭勒盟二连浩特市110千伏西城变电站10千伏961西大II路线蒙古中学分支线10kV架空配电线路工程(新建) | 装置性材料 | 35kV及以下电缆终端 | 1kV电缆终端,4×35,户内终端,冷缩,铜 | 套 | 36 | - |  |  | 2022-05-15 | 买方指定仓库地面交货 | 800038413 | 310011665900560
|  | 配网工程 | 锡林郭勒供电分公司 | 锡盟局配电网建设办公室 | 锡林郭勒盟二连浩特市110千伏西城变电站10千伏961西大II路线蒙古中学分支线10kV架空配电线路工程(新建) | 装置性材料 | 35kV及以下电缆终端 | 1kV电缆终端,4×25,户内终端,冷缩,铜 | 套 | 7 | - |  |  | 2022-05-15 | 买方指定仓库地面交货 | 800041830 | 310011665900570
|  | 配网工程 | 锡林郭勒供电分公司 | 锡盟局配电网建设办公室 | 锡林郭勒盟二连浩特市110千伏西城变电站10千伏961西大II路线蒙古中学分支线10kV架空配电线路工程(新建) | 装置性材料 | 35kV及以下电缆终端 | 1kV电缆终端,4×35,户外终端,冷缩,铜 | 套 | 1 | - |  |  | 2022-05-15 | 买方指定仓库地面交货 | 800038946 | 310011665900580
|  | 配网工程 | 锡林郭勒供电分公司 | 锡盟局配电网建设办公室 | 锡林郭勒盟二连浩特市110千伏西城变电站10千伏961西大II路线蒙古中学分支线10kV架空配电线路工程(新建) | 装置性材料 | 35kV及以下电缆终端 | 1kV电缆终端,4×25,户外终端,冷缩,铜 | 套 | 2 | - |  |  | 2022-05-15 | 买方指定仓库地面交货 | 800041828 | 310011665900590
|  | 配网工程 | 锡林郭勒供电分公司 | 锡盟局配电网建设办公室 | 锡林郭勒盟二连浩特市110千伏西城变电站10千伏961西大II路线蒙古中学分支线10kV架空配电线路工程(新建) | 装置性材料 | 35kV及以下电缆中间接头 | 10kV电缆中间接头,3×70,直通接头,冷缩,铜 | 套 | 17 | - |  |  | 2022-05-15 | 买方指定仓库地面交货 | 800045562 | 310011665900600
|  | 配网工程 | 锡林郭勒供电分公司 | 锡盟局配电网建设办公室 | 锡林郭勒盟二连浩特市2022年城镇老旧小区供电设施改造项目10kV架空配电线路工程(新建) | 装置性材料 | 35kV及以下电缆终端 | 10kV电缆终端,3×70,户内终端,冷缩,铜 | 套 | 3 | - |  |  | 2022-05-15 | 买方指定仓库地面交货 | 800045880 | 310011673400060
|  | 配网工程 | 锡林郭勒供电分公司 | 锡盟局配电网建设办公室 | 锡林郭勒盟二连浩特市2022年城镇老旧小区供电设施改造项目10kV架空配电线路工程(新建) | 装置性材料 | 35kV及以下电缆终端 | 10kV电缆终端,3×95,户内终端,冷缩,铝 | 套 | 1 | - |  |  | 2022-05-15 | 买方指定仓库地面交货 | 800045745 | 310011673400070
|  | 配网工程 | 锡林郭勒供电分公司 | 锡盟局配电网建设办公室 | 锡林郭勒盟二连浩特市2022年城镇老旧小区供电设施改造项目10kV架空配电线路工程(新建) | 装置性材料 | 35kV及以下电缆终端 | 1kV电缆终端,4×120,户内终端,冷缩,铜 | 套 | 10 | - |  |  | 2022-05-15 | 买方指定仓库地面交货 | 800045760 | 310011673400130
|  | 配网工程 | 锡林郭勒供电分公司 | 锡盟局配电网建设办公室 | 锡林郭勒盟二连浩特市2022年城镇老旧小区供电设施改造项目10kV架空配电线路工程(新建) | 装置性材料 | 35kV及以下电缆终端 | 1kV电缆终端,4×120,户外终端,冷缩,铜 | 套 | 1 | - |  |  | 2022-05-15 | 买方指定仓库地面交货 | 800039464 | 310011673400140
|  | 配网工程 | 锡林郭勒供电分公司 | 锡盟局配电网建设办公室 | 锡林郭勒盟二连浩特市2022年城镇老旧小区供电设施改造项目10kV架空配电线路工程(新建) | 装置性材料 | 35kV及以下电缆终端 | 1kV电缆终端,4×50,户内终端,冷缩,铜 | 套 | 54 | - |  |  | 2022-05-15 | 买方指定仓库地面交货 | 800045761 | 310011673400150
|  | 配网工程 | 锡林郭勒供电分公司 | 锡盟局配电网建设办公室 | 锡林郭勒盟二连浩特市2022年城镇老旧小区供电设施改造项目10kV架空配电线路工程(新建) | 装置性材料 | 35kV及以下电缆终端 | 1kV电缆终端,4×35,户内终端,冷缩,铜 | 套 | 4 | - |  |  | 2022-05-15 | 买方指定仓库地面交货 | 800038413 | 310011673400160
|  | 配网工程 | 锡林郭勒供电分公司 | 锡盟局配电网建设办公室 | 锡林郭勒盟二连浩特市2022年城镇老旧小区供电设施改造项目10kV架空配电线路工程(新建) | 装置性材料 | 35kV及以下电缆终端 | 1kV电缆终端,4×150,户内终端,冷缩,铜 | 套 | 8 | - |  |  | 2022-05-15 | 买方指定仓库地面交货 | 800038429 | 310011673400170
|  | 配网工程 | 锡林郭勒供电分公司 | 锡盟局配电网建设办公室 | 锡林郭勒盟二连浩特市2022年城镇老旧小区供电设施改造项目10kV架空配电线路工程(新建) | 装置性材料 | 35kV及以下电缆终端 | 1kV电缆终端,4×35,户内终端,冷缩,铝 | 套 | 3 | - |  |  | 2022-05-15 | 买方指定仓库地面交货 | 800038344 | 310011673400180
|  | 配网工程 | 锡林郭勒供电分公司 | 锡盟局配电网建设办公室 | 锡林郭勒盟二连浩特市2022年城镇老旧小区供电设施改造项目10kV架空配电线路工程(新建) | 装置性材料 | 35kV及以下电缆终端 | 1kV电缆终端,4×50,户内终端,冷缩,铜铝 | 套 | 4 | - |  |  | 2022-05-15 | 买方指定仓库地面交货 | 800032601 | 310011673400190
|  | 配网工程 | 锡林郭勒供电分公司 | 锡盟局配电网建设办公室 | 锡林郭勒盟二连浩特市2022年城镇老旧小区供电设施改造项目10kV架空配电线路工程(新建) | 装置性材料 | 35kV及以下电缆终端 | 1kV电缆终端,4×95,户内终端,冷缩,铝 | 套 | 2 | - |  |  | 2022-05-15 | 买方指定仓库地面交货 | 800032639 | 310011673400200
|  | 配网工程 | 锡林郭勒供电分公司 | 锡盟局配电网建设办公室 | 锡林郭勒盟二连浩特市2022年城镇老旧小区供电设施改造项目10kV架空配电线路工程(新建) | 装置性材料 | 35kV及以下电缆终端 | 35kV及以下电缆终端,AC1kV,70mm2,4芯,户内终端,冷缩,铝,通用, | 套 | 3 | - |  |  | 2022-05-15 | 买方指定仓库地面交货 | 800999653 | 310011673400210
|  | 配网工程 | 锡林郭勒供电分公司 | 锡盟局配电网建设办公室 | 锡林郭勒盟二连浩特市2022年城镇老旧小区供电设施改造项目10kV架空配电线路工程(新建) | 装置性材料 | 35kV及以下电缆中间接头 | 10kV电缆中间接头,3×70,直通接头,冷缩,铜 | 套 | 1 | - |  |  | 2022-05-15 | 买方指定仓库地面交货 | 800045562 | 310011673400220
|  | 配网工程 | 锡林郭勒供电分公司 | 锡盟局配电网建设办公室 | 锡林郭勒盟苏尼特右旗2022年城镇老旧小区供电设施改造项目0.4/0.2kV架空（电缆）配电线路工程(改造) | 装置性材料 | 35kV及以下电缆终端 | 10kV电缆终端,3×70,户内终端,冷缩,铜 | 套 | 2 | - |  |  | 2022-05-15 | 买方指定仓库地面交货 | 800045880 | 310011673500080
|  | 配网工程 | 锡林郭勒供电分公司 | 锡盟局配电网建设办公室 | 锡林郭勒盟苏尼特右旗2022年城镇老旧小区供电设施改造项目0.4/0.2kV架空（电缆）配电线路工程(改造) | 装置性材料 | 35kV及以下电缆终端 | 10kV电缆终端,3×70,户外终端,冷缩,铜 | 套 | 2 | - |  |  | 2022-05-15 | 买方指定仓库地面交货 | 800045904 | 310011673500090
|  | 配网工程 | 锡林郭勒供电分公司 | 锡盟局配电网建设办公室 | 锡林郭勒盟苏尼特右旗2022年城镇老旧小区供电设施改造项目0.4/0.2kV架空（电缆）配电线路工程(改造) | 装置性材料 | 35kV及以下电缆终端 | 1kV电缆终端,4×70,户内终端,冷缩,铜 | 套 | 2 | - |  |  | 2022-05-15 | 买方指定仓库地面交货 | 800041829 | 310011673500110
|  | 配网工程 | 锡林郭勒供电分公司 | 锡盟局配电网建设办公室 | 锡林郭勒盟苏尼特右旗2022年城镇老旧小区供电设施改造项目0.4/0.2kV架空（电缆）配电线路工程(改造) | 装置性材料 | 35kV及以下电缆终端 | 1kV电缆终端,4×35,户内终端,冷缩,铜 | 套 | 31 | - |  |  | 2022-05-15 | 买方指定仓库地面交货 | 800038413 | 310011673500120
|  | 配网工程 | 锡林郭勒供电分公司 | 锡盟局配电网建设办公室 | 锡林郭勒盟苏尼特右旗2022年城镇老旧小区供电设施改造项目0.4/0.2kV架空（电缆）配电线路工程(改造) | 装置性材料 | 35kV及以下电缆终端 | 1kV电缆终端,4×120,户内终端,冷缩,铜 | 套 | 14 | - |  |  | 2022-05-15 | 买方指定仓库地面交货 | 800045760 | 310011673500130
|  | 配网工程 | 锡林郭勒供电分公司 | 锡盟局配电网建设办公室 | 锡林郭勒盟苏尼特右旗2022年城镇老旧小区供电设施改造项目0.4/0.2kV架空（电缆）配电线路工程(改造) | 装置性材料 | 35kV及以下电缆终端 | 1kV电缆终端,4×120,户外终端,冷缩,铜 | 套 | 4 | - |  |  | 2022-05-15 | 买方指定仓库地面交货 | 800039464 | 310011673500140
|  | 配网工程 | 锡林郭勒供电分公司 | 锡盟局配电网建设办公室 | 锡林郭勒盟苏尼特右旗2022年城镇老旧小区供电设施改造项目0.4/0.2kV架空（电缆）配电线路工程(改造) | 装置性材料 | 35kV及以下电缆终端 | 1kV电缆终端,4×50,户内终端,冷缩,铜 | 套 | 2 | - |  |  | 2022-05-15 | 买方指定仓库地面交货 | 800045761 | 310011673500150
|  | 配网工程 | 锡林郭勒供电分公司 | 锡盟局配电网建设办公室 | 锡林郭勒盟苏尼特右旗赛汉110千伏变电站10千伏952园区路线路改造等10项工程10kV架空配电线路工程(新建) | 装置性材料 | 35kV及以下电缆终端 | 10kV电缆终端,3×70,户内终端,冷缩,铜 | 套 | 17 | - |  |  | 2022-05-15 | 买方指定仓库地面交货 | 800045880 | 310011667300930
|  | 配网工程 | 锡林郭勒供电分公司 | 锡盟局配电网建设办公室 | 锡林郭勒盟苏尼特右旗赛汉110千伏变电站10千伏952园区路线路改造等10项工程10kV架空配电线路工程(新建) | 装置性材料 | 35kV及以下电缆终端 | 10kV电缆终端,3×120,户外终端,冷缩,铜 | 套 | 6 | - |  |  | 2022-05-15 | 买方指定仓库地面交货 | 800045902 | 310011667300940
|  | 配网工程 | 锡林郭勒供电分公司 | 锡盟局配电网建设办公室 | 锡林郭勒盟苏尼特右旗赛汉110千伏变电站10千伏952园区路线路改造等10项工程10kV架空配电线路工程(新建) | 装置性材料 | 35kV及以下电缆终端 | 10kV电缆终端,3×120,户内终端,冷缩,铜 | 套 | 13 | - |  |  | 2022-05-15 | 买方指定仓库地面交货 | 800045879 | 310011667300950
|  | 配网工程 | 锡林郭勒供电分公司 | 锡盟局配电网建设办公室 | 锡林郭勒盟苏尼特右旗赛汉110千伏变电站10千伏952园区路线路改造等10项工程10kV架空配电线路工程(新建) | 装置性材料 | 35kV及以下电缆终端 | 10kV电缆终端,3×240,户外终端,冷缩,铜 | 套 | 4 | - |  |  | 2022-05-15 | 买方指定仓库地面交货 | 800045915 | 310011667300960
|  | 配网工程 | 锡林郭勒供电分公司 | 锡盟局配电网建设办公室 | 锡林郭勒盟苏尼特右旗赛汉110千伏变电站10千伏952园区路线路改造等10项工程10kV架空配电线路工程(新建) | 装置性材料 | 35kV及以下电缆终端 | 10kV电缆终端,3×240,户内终端,冷缩,铜 | 套 | 7 | - |  |  | 2022-05-15 | 买方指定仓库地面交货 | 800045876 | 310011667300970
|  | 配网工程 | 锡林郭勒供电分公司 | 锡盟局配电网建设办公室 | 锡林郭勒盟苏尼特右旗赛汉110千伏变电站10千伏952园区路线路改造等10项工程10kV架空配电线路工程(新建) | 装置性材料 | 35kV及以下电缆终端 | 10kV电缆终端,3×300,户外终端,冷缩,铜 | 套 | 2 | - |  |  | 2022-05-15 | 买方指定仓库地面交货 | 800045900 | 310011667300980
|  | 配网工程 | 锡林郭勒供电分公司 | 锡盟局配电网建设办公室 | 锡林郭勒盟苏尼特右旗赛汉110千伏变电站10千伏952园区路线路改造等10项工程10kV架空配电线路工程(新建) | 装置性材料 | 35kV及以下电缆终端 | 10kV电缆终端,3×400,户外终端,冷缩,铜 | 套 | 5 | - |  |  | 2022-05-15 | 买方指定仓库地面交货 | 800045818 | 310011667300990
|  | 配网工程 | 锡林郭勒供电分公司 | 锡盟局配电网建设办公室 | 锡林郭勒盟苏尼特右旗赛汉110千伏变电站10千伏952园区路线路改造等10项工程10kV架空配电线路工程(新建) | 装置性材料 | 35kV及以下电缆终端 | 10kV电缆终端,3×400,户内终端,冷缩,铜 | 套 | 3 | - |  |  | 2022-05-15 | 买方指定仓库地面交货 | 800045820 | 310011667301000
|  | 配网工程 | 锡林郭勒供电分公司 | 锡盟局配电网建设办公室 | 锡林郭勒盟苏尼特右旗赛汉110千伏变电站10千伏952园区路线路改造等10项工程10kV架空配电线路工程(新建) | 装置性材料 | 35kV及以下电缆终端 | 1kV电缆终端,4×150,户内终端,冷缩,铜 | 套 | 5 | - |  |  | 2022-05-15 | 买方指定仓库地面交货 | 800038429 | 310011667301010
|  | 配网工程 | 锡林郭勒供电分公司 | 锡盟局配电网建设办公室 | 锡林郭勒盟苏尼特右旗赛汉110千伏变电站10千伏952园区路线路改造等10项工程10kV架空配电线路工程(新建) | 装置性材料 | 35kV及以下电缆终端 | 1kV电缆终端,4×150,户外终端,冷缩,铜 | 套 | 3 | - |  |  | 2022-05-15 | 买方指定仓库地面交货 | 800045856 | 310011667301020
|  | 配网工程 | 锡林郭勒供电分公司 | 锡盟局配电网建设办公室 | 锡林郭勒盟太仆寺旗2022年城镇老旧小区供电设施改造项目10kV电缆配电线路工程(改造) | 装置性材料 | 35kV及以下电缆终端 | 10kV电缆终端,3×70,户内终端,冷缩,铜 | 套 | 1 | - |  |  | 2022-05-15 | 买方指定仓库地面交货 | 800045880 | 310011671800090
|  | 配网工程 | 锡林郭勒供电分公司 | 锡盟局配电网建设办公室 | 锡林郭勒盟太仆寺旗2022年城镇老旧小区供电设施改造项目10kV电缆配电线路工程(改造) | 装置性材料 | 35kV及以下电缆终端 | 10kV电缆终端,3×70,户外终端,冷缩,铜 | 套 | 1 | - |  |  | 2022-05-15 | 买方指定仓库地面交货 | 800045904 | 310011671800100
|  | 配网工程 | 锡林郭勒供电分公司 | 锡盟局配电网建设办公室 | 锡林郭勒盟太仆寺旗2022年城镇老旧小区供电设施改造项目10kV电缆配电线路工程(改造) | 装置性材料 | 35kV及以下电缆终端 | 10kV电缆终端,3×300,户内终端,冷缩,铜 | 套 | 2 | - |  |  | 2022-05-15 | 买方指定仓库地面交货 | 800045857 | 310011671800110
|  | 配网工程 | 锡林郭勒供电分公司 | 锡盟局配电网建设办公室 | 锡林郭勒盟太仆寺旗2022年城镇老旧小区供电设施改造项目10kV电缆配电线路工程(改造) | 装置性材料 | 35kV及以下电缆终端 | 1kV电缆终端,4×120,户内终端,冷缩,铜 | 套 | 20 | - |  |  | 2022-05-15 | 买方指定仓库地面交货 | 800045760 | 310011671800120
|  | 配网工程 | 锡林郭勒供电分公司 | 锡盟局配电网建设办公室 | 锡林郭勒盟太仆寺旗2022年城镇老旧小区供电设施改造项目10kV电缆配电线路工程(改造) | 装置性材料 | 35kV及以下电缆终端 | 1kV电缆终端,4×120,户外终端,冷缩,铜 | 套 | 2 | - |  |  | 2022-05-15 | 买方指定仓库地面交货 | 800039464 | 310011671800130
|  | 配网工程 | 锡林郭勒供电分公司 | 锡盟局配电网建设办公室 | 锡林郭勒盟太仆寺旗2022年城镇老旧小区供电设施改造项目10kV电缆配电线路工程(改造) | 装置性材料 | 35kV及以下电缆终端 | 1kV电缆终端,4×95,户内终端,冷缩,铜 | 套 | 1 | - |  |  | 2022-05-15 | 买方指定仓库地面交货 | 800025122 | 310011671800140
|  | 配网工程 | 锡林郭勒供电分公司 | 锡盟局配电网建设办公室 | 锡林郭勒盟太仆寺旗2022年城镇老旧小区供电设施改造项目10kV电缆配电线路工程(改造) | 装置性材料 | 35kV及以下电缆终端 | 1kV电缆终端,4×70,户内终端,冷缩,铜 | 套 | 2 | - |  |  | 2022-05-15 | 买方指定仓库地面交货 | 800041829 | 310011671800150
|  | 配网工程 | 锡林郭勒供电分公司 | 锡盟局配电网建设办公室 | 锡林郭勒盟太仆寺旗2022年城镇老旧小区供电设施改造项目10kV电缆配电线路工程(改造) | 装置性材料 | 35kV及以下电缆终端 | 1kV电缆终端,4×50,户内终端,冷缩,铜 | 套 | 3 | - |  |  | 2022-05-15 | 买方指定仓库地面交货 | 800045761 | 310011671800160
|  | 配网工程 | 锡林郭勒供电分公司 | 锡盟局配电网建设办公室 | 锡林郭勒盟太仆寺旗2022年城镇老旧小区供电设施改造项目10kV电缆配电线路工程(改造) | 装置性材料 | 35kV及以下电缆终端 | 1kV电缆终端,4×35,户内终端,冷缩,铜 | 套 | 118 | - |  |  | 2022-05-15 | 买方指定仓库地面交货 | 800038413 | 310011671800170
|  | 配网工程 | 锡林郭勒供电分公司 | 锡盟局配电网建设办公室 | 锡林郭勒盟太仆寺旗宝昌110千伏变电站960冷库线10千伏线路改造工程等4项工程10kV架空配电线路工程(新建) | 装置性材料 | 35kV及以下电缆终端 | 10kV电缆终端,3×50,户内终端,冷缩,铜 | 套 | 2 | - |  |  | 2022-05-15 | 买方指定仓库地面交货 | 800045881 | 310011678100730
|  | 配网工程 | 锡林郭勒供电分公司 | 锡盟局配电网建设办公室 | 锡林郭勒盟太仆寺旗宝昌110千伏变电站960冷库线10千伏线路改造工程等4项工程10kV架空配电线路工程(新建) | 装置性材料 | 35kV及以下电缆终端 | 10kV电缆终端,3×120,户内终端,冷缩,铜 | 套 | 2 | - |  |  | 2022-05-15 | 买方指定仓库地面交货 | 800045879 | 310011678100740
|  | 配网工程 | 锡林郭勒供电分公司 | 锡盟局配电网建设办公室 | 锡林郭勒盟太仆寺旗宝昌110千伏变电站960冷库线10千伏线路改造工程等4项工程10kV架空配电线路工程(新建) | 装置性材料 | 35kV及以下电缆终端 | 10kV电缆终端,3×95,户内终端,冷缩,铜 | 套 | 1 | - |  |  | 2022-05-15 | 买方指定仓库地面交货 | 800045858 | 310011678100750
|  | 配网工程 | 锡林郭勒供电分公司 | 锡盟局配电网建设办公室 | 锡林郭勒盟太仆寺旗宝昌110千伏变电站960冷库线10千伏线路改造工程等4项工程10kV架空配电线路工程(新建) | 装置性材料 | 35kV及以下电缆终端 | 10kV电缆终端,3×50,户外终端,冷缩,铜 | 套 | 6 | - |  |  | 2022-05-15 | 买方指定仓库地面交货 | 800045905 | 310011678100760
|  | 配网工程 | 锡林郭勒供电分公司 | 锡盟局配电网建设办公室 | 锡林郭勒盟太仆寺旗宝昌110千伏变电站960冷库线10千伏线路改造工程等4项工程10kV架空配电线路工程(新建) | 装置性材料 | 35kV及以下电缆终端 | 10kV电缆终端,3×185,户外终端,冷缩,铜 | 套 | 2 | - |  |  | 2022-05-15 | 买方指定仓库地面交货 | 800045916 | 310011678100770
|  | 配网工程 | 锡林郭勒供电分公司 | 锡盟局配电网建设办公室 | 锡林郭勒盟太仆寺旗宝昌110千伏变电站960冷库线10千伏线路改造工程等4项工程10kV架空配电线路工程(新建) | 装置性材料 | 35kV及以下电缆终端 | 10kV电缆终端,3×120,户外终端,冷缩,铜 | 套 | 3 | - |  |  | 2022-05-15 | 买方指定仓库地面交货 | 800045902 | 310011678100780
|  | 配网工程 | 锡林郭勒供电分公司 | 锡盟局配电网建设办公室 | 锡林郭勒盟太仆寺旗宝昌110千伏变电站960冷库线10千伏线路改造工程等4项工程10kV架空配电线路工程(新建) | 装置性材料 | 35kV及以下电缆终端 | 10kV电缆终端,3×95,户外终端,冷缩,铜 | 套 | 1 | - |  |  | 2022-05-15 | 买方指定仓库地面交货 | 800045903 | 310011678100790
|  | 配网工程 | 锡林郭勒供电分公司 | 锡盟局配电网建设办公室 | 锡林郭勒盟太仆寺旗宝昌110千伏变电站960冷库线10千伏线路改造工程等4项工程10kV架空配电线路工程(新建) | 装置性材料 | 35kV及以下电缆终端 | 10kV电缆终端,3×70,户外终端,冷缩,铝 | 套 | 1 | - |  |  | 2022-05-15 | 买方指定仓库地面交货 | 800042352 | 310011678100800
|  | 配网工程 | 锡林郭勒供电分公司 | 锡盟局配电网建设办公室 | 锡林郭勒盟太仆寺旗宝昌110千伏变电站960冷库线10千伏线路改造工程等4项工程10kV架空配电线路工程(新建) | 装置性材料 | 35kV及以下电缆终端 | 10kV电缆终端,3×150,户外终端,冷缩,铝 | 套 | 2 | - |  |  | 2022-05-15 | 买方指定仓库地面交货 | 800038444 | 310011678100810
|  | 配网工程 | 锡林郭勒供电分公司 | 锡盟局配电网建设办公室 | 锡林郭勒盟太仆寺旗宝昌110千伏变电站960冷库线10千伏线路改造工程等4项工程10kV架空配电线路工程(新建) | 装置性材料 | 35kV及以下电缆终端 | 10kV电缆终端,3×120,户外终端,冷缩,铝 | 套 | 6 | - |  |  | 2022-05-15 | 买方指定仓库地面交货 | 800042350 | 310011678100820
|  | 配网工程 | 锡林郭勒供电分公司 | 锡盟局配电网建设办公室 | 锡林郭勒盟太仆寺旗宝昌110千伏变电站960冷库线10千伏线路改造工程等4项工程10kV架空配电线路工程(新建) | 装置性材料 | 35kV及以下电缆中间接头 | 10kV电缆中间接头,3×120,直通接头,冷缩,铜 | 套 | 1 | - |  |  | 2022-05-15 | 买方指定仓库地面交货 | 800045613 | 310011678100830
|  | 配网工程 | 锡林郭勒供电分公司 | 锡盟局配电网建设办公室 | 锡林郭勒盟太仆寺旗宝昌110千伏变电站960冷库线10千伏线路改造工程等4项工程10kV架空配电线路工程(新建) | 装置性材料 | 35kV及以下电缆终端 | 1kV电缆终端,4×240,户内终端,冷缩,铜 | 套 | 1 | - |  |  | 2022-05-15 | 买方指定仓库地面交货 | 800045759 | 310011678100840
|  | 配网工程 | 锡林郭勒供电分公司 | 锡盟局配电网建设办公室 | 锡林郭勒盟太仆寺旗宝昌110千伏变电站960冷库线10千伏线路改造工程等4项工程10kV架空配电线路工程(新建) | 装置性材料 | 35kV及以下电缆终端 | 1kV电缆终端,4×50,户内终端,冷缩,铜 | 套 | 10 | - |  |  | 2022-05-15 | 买方指定仓库地面交货 | 800045761 | 310011678100850
|  | 配网工程 | 锡林郭勒供电分公司 | 锡盟局配电网建设办公室 | 锡林郭勒盟太仆寺旗宝昌110千伏变电站960冷库线10千伏线路改造工程等4项工程10kV架空配电线路工程(新建) | 装置性材料 | 35kV及以下电缆终端 | 1kV电缆终端,4×95,户内终端,冷缩,铜 | 套 | 4 | - |  |  | 2022-05-15 | 买方指定仓库地面交货 | 800025122 | 310011678100860
|  | 配网工程 | 锡林郭勒供电分公司 | 锡盟局配电网建设办公室 | 锡林郭勒盟太仆寺旗宝昌110千伏变电站960冷库线10千伏线路改造工程等4项工程10kV架空配电线路工程(新建) | 装置性材料 | 35kV及以下电缆终端 | 1kV电缆终端,4×25,户外终端,冷缩,铜 | 套 | 20 | - |  |  | 2022-05-15 | 买方指定仓库地面交货 | 800041828 | 310011678100870
|  | 配网工程 | 锡林郭勒供电分公司 | 锡盟局配电网建设办公室 | 锡林郭勒盟太仆寺旗宝昌110千伏变电站960冷库线10千伏线路改造工程等4项工程10kV架空配电线路工程(新建) | 装置性材料 | 35kV及以下电缆终端 | 1kV电缆终端,4×25,户内终端,冷缩,铜 | 套 | 20 | - |  |  | 2022-05-15 | 买方指定仓库地面交货 | 800041830 | 310011678100880
|  | 配网工程 | 锡林郭勒供电分公司 | 锡盟局配电网建设办公室 | 锡林郭勒盟太仆寺旗宝昌110千伏变电站960冷库线10千伏线路改造工程等4项工程10kV架空配电线路工程(新建) | 装置性材料 | 35kV及以下电缆终端 | 1kV电缆终端,4×240,户外终端,冷缩,铜 | 套 | 1 | - |  |  | 2022-05-15 | 买方指定仓库地面交货 | 800039463 | 310011678100890
|  | 配网工程 | 锡林郭勒供电分公司 | 锡盟局配电网建设办公室 | 锡林郭勒盟太仆寺旗宝昌110千伏变电站960冷库线10千伏线路改造工程等4项工程10kV架空配电线路工程(新建) | 装置性材料 | 35kV及以下电缆终端 | 1kV电缆终端,4×70,户外终端,冷缩,铝 | 套 | 2 | - |  |  | 2022-05-15 | 买方指定仓库地面交货 | 800038435 | 310011678100900
|  | 配网工程 | 锡林郭勒供电分公司 | 锡盟局配电网建设办公室 | 锡林郭勒盟太仆寺旗宝昌110千伏变电站960冷库线10千伏线路改造工程等4项工程10kV架空配电线路工程(新建) | 装置性材料 | 35kV及以下电缆终端 | 1kV电缆终端,4×300,户内终端,冷缩,铜 | 套 | 12 | - |  |  | 2022-05-15 | 买方指定仓库地面交货 | 800039438 | 310011678100910
|  | 配网工程 | 锡林郭勒供电分公司 | 锡盟局配电网建设办公室 | 锡林郭勒盟太仆寺旗宝昌110千伏变电站960冷库线10千伏线路改造工程等4项工程10kV架空配电线路工程(新建) | 装置性材料 | 35kV及以下电缆终端 | 1kV电缆终端,4×300,户外终端,冷缩,铜 | 套 | 12 | - |  |  | 2022-05-15 | 买方指定仓库地面交货 | 800038941 | 310011678100920
|  | 配网工程 | 锡林郭勒供电分公司 | 锡盟局配电网建设办公室 | 锡林郭勒盟太仆寺旗宝昌110千伏变电站960冷库线10千伏线路改造工程等4项工程10kV架空配电线路工程(新建) | 装置性材料 | 35kV及以下电缆终端 | 1kV电缆终端,4×150,户内终端,冷缩,铜 | 套 | 4 | - |  |  | 2022-05-15 | 买方指定仓库地面交货 | 800038429 | 310011678100930
|  | 配网工程 | 锡林郭勒供电分公司 | 锡盟局配电网建设办公室 | 锡林郭勒盟太仆寺旗宝昌110千伏变电站960冷库线10千伏线路改造工程等4项工程10kV架空配电线路工程(新建) | 装置性材料 | 35kV及以下电缆终端 | 1kV电缆终端,4×150,户外终端,冷缩,铜 | 套 | 4 | - |  |  | 2022-05-15 | 买方指定仓库地面交货 | 800045856 | 310011678100940
|  | 配网工程 | 锡林郭勒供电分公司 | 锡盟局配电网建设办公室 | 锡林郭勒盟锡林浩特市2022年城镇老旧小区供电设施改造项目10kV架空配电线路工程(新建) | 装置性材料 | 35kV及以下电缆终端 | 10kV电缆终端,3×120,户内终端,冷缩,铝 | 套 | 2 | - |  |  | 2022-05-15 | 买方指定仓库地面交货 | 800045738 | 310011671500060
|  | 配网工程 | 锡林郭勒供电分公司 | 锡盟局配电网建设办公室 | 锡林郭勒盟锡林浩特市2022年城镇老旧小区供电设施改造项目10kV架空配电线路工程(新建) | 装置性材料 | 35kV及以下电缆终端 | 10kV电缆终端,3×70,户内终端,冷缩,铜 | 套 | 8 | - |  |  | 2022-05-15 | 买方指定仓库地面交货 | 800045880 | 310011671500070
|  | 配网工程 | 锡林郭勒供电分公司 | 锡盟局配电网建设办公室 | 锡林郭勒盟锡林浩特市2022年城镇老旧小区供电设施改造项目10kV架空配电线路工程(新建) | 装置性材料 | 35kV及以下电缆终端 | 10kV电缆终端,3×70,户外终端,冷缩,铜 | 套 | 2 | - |  |  | 2022-05-15 | 买方指定仓库地面交货 | 800045904 | 310011671500080
|  | 配网工程 | 锡林郭勒供电分公司 | 锡盟局配电网建设办公室 | 锡林郭勒盟锡林浩特市2022年城镇老旧小区供电设施改造项目10kV架空配电线路工程(新建) | 装置性材料 | 35kV及以下电缆终端 | 1kV电缆终端,4×35,户内终端,冷缩,铜 | 套 | 182 | - |  |  | 2022-05-15 | 买方指定仓库地面交货 | 800038413 | 310011671500140
|  | 配网工程 | 锡林郭勒供电分公司 | 锡盟局配电网建设办公室 | 锡林郭勒盟锡林浩特市2022年城镇老旧小区供电设施改造项目10kV架空配电线路工程(新建) | 装置性材料 | 35kV及以下电缆终端 | 1kV电缆终端,4×50,户内终端,冷缩,铜 | 套 | 52 | - |  |  | 2022-05-15 | 买方指定仓库地面交货 | 800045761 | 310011671500150
|  | 配网工程 | 锡林郭勒供电分公司 | 锡盟局配电网建设办公室 | 锡林郭勒盟锡林浩特市2022年城镇老旧小区供电设施改造项目10kV架空配电线路工程(新建) | 装置性材料 | 35kV及以下电缆终端 | 1kV电缆终端,4×95,户内终端,冷缩,铜 | 套 | 11 | - |  |  | 2022-05-15 | 买方指定仓库地面交货 | 800025122 | 310011671500160
|  | 配网工程 | 锡林郭勒供电分公司 | 锡盟局配电网建设办公室 | 锡林郭勒盟锡林浩特市2022年城镇老旧小区供电设施改造项目10kV架空配电线路工程(新建) | 装置性材料 | 35kV及以下电缆终端 | 1kV电缆终端,4×150,户内终端,冷缩,铜 | 套 | 3 | - |  |  | 2022-05-15 | 买方指定仓库地面交货 | 800038429 | 310011671500170
|  | 配网工程 | 锡林郭勒供电分公司 | 锡盟局配电网建设办公室 | 锡林郭勒盟锡林浩特市2022年城镇老旧小区供电设施改造项目10kV架空配电线路工程(新建) | 装置性材料 | 35kV及以下电缆终端 | 1kV电缆终端,4×95,户内终端,冷缩,铝 | 套 | 3 | - |  |  | 2022-05-15 | 买方指定仓库地面交货 | 800032639 | 310011671500180
|  | 配网工程 | 锡林郭勒供电分公司 | 锡盟局配电网建设办公室 | 锡林郭勒盟锡林浩特市2022年城镇老旧小区供电设施改造项目10kV架空配电线路工程(新建) | 装置性材料 | 35kV及以下电缆终端 | 1kV电缆终端,4×50,户内终端,冷缩,铜铝 | 套 | 6 | - |  |  | 2022-05-15 | 买方指定仓库地面交货 | 800032601 | 310011671500190
|  | 配网工程 | 锡林郭勒供电分公司 | 锡盟局配电网建设办公室 | 锡林郭勒盟锡林浩特市2022年城镇老旧小区供电设施改造项目10kV架空配电线路工程(新建) | 装置性材料 | 35kV及以下电缆终端 | 1kV电缆终端,4×35,户外终端,冷缩,铜 | 套 | 3 | - |  |  | 2022-05-15 | 买方指定仓库地面交货 | 800038946 | 310011671500200
|  | 配网工程 | 锡林郭勒供电分公司 | 锡盟局配电网建设办公室 | 锡林郭勒盟锡林浩特市2022年城镇老旧小区供电设施改造项目10kV架空配电线路工程(新建) | 装置性材料 | 35kV及以下电缆终端 | 1kV电缆终端,4×50,户外终端,冷缩,铜 | 套 | 15 | - |  |  | 2022-05-15 | 买方指定仓库地面交货 | 800038945 | 310011671500210
|  | 配网工程 | 锡林郭勒供电分公司 | 锡盟局配电网建设办公室 | 锡林郭勒盟锡林浩特市2022年城镇老旧小区供电设施改造项目10kV架空配电线路工程(新建) | 装置性材料 | 35kV及以下电缆终端 | 1kV电缆终端,4×95,户外终端,冷缩,铜 | 套 | 7 | - |  |  | 2022-05-15 | 买方指定仓库地面交货 | 800038428 | 310011671500220
|  | 配网工程 | 锡林郭勒供电分公司 | 锡盟局配电网建设办公室 | 锡林郭勒盟锡林浩特市2022年城镇老旧小区供电设施改造项目10kV架空配电线路工程(新建) | 装置性材料 | 35kV及以下电缆终端 | 1kV电缆终端,4×300,户内终端,冷缩,铜 | 套 | 3 | - |  |  | 2022-05-15 | 买方指定仓库地面交货 | 800039438 | 310011671500250
|  | 配网工程 | 锡林郭勒供电分公司 | 锡盟局配电网建设办公室 | 锡林郭勒盟锡林浩特市2022年城镇老旧小区供电设施改造项目10kV架空配电线路工程(新建) | 装置性材料 | 35kV及以下电缆终端 | 1kV电缆终端,4×300,户外终端,冷缩,铜 | 套 | 3 | - |  |  | 2022-05-15 | 买方指定仓库地面交货 | 800038941 | 310011671500260
|  | 配网工程 | 锡林郭勒供电分公司 | 锡盟局配电网建设办公室 | 锡林郭勒盟锡林浩特市东郊110千伏变电站960锡电线新建变压器等5项工程10kV架空配电线路工程(新建) | 装置性材料 | 35kV及以下电缆终端 | 1kV电缆终端,4×300,户内终端,冷缩,铜 | 套 | 3 | - |  |  | 2022-05-15 | 买方指定仓库地面交货 | 800039438 | 310011660600910
|  | 配网工程 | 锡林郭勒供电分公司 | 锡盟局配电网建设办公室 | 锡林郭勒盟锡林浩特市东郊110千伏变电站960锡电线新建变压器等5项工程10kV架空配电线路工程(新建) | 装置性材料 | 35kV及以下电缆终端 | 1kV电缆终端,4×300,户外终端,冷缩,铜 | 套 | 3 | - |  |  | 2022-05-15 | 买方指定仓库地面交货 | 800038941 | 310011660600920
|  | 配网工程 | 锡林郭勒供电分公司 | 锡盟局配电网建设办公室 | 锡林郭勒盟锡林浩特市东郊110千伏变电站960锡电线新建变压器等5项工程10kV架空配电线路工程(新建) | 装置性材料 | 35kV及以下电缆终端 | 1kV电缆终端,4×150,户内终端,冷缩,铜 | 套 | 9 | - |  |  | 2022-05-15 | 买方指定仓库地面交货 | 800038429 | 310011660600930
|  | 配网工程 | 锡林郭勒供电分公司 | 锡盟局配电网建设办公室 | 锡林郭勒盟锡林浩特市东郊110千伏变电站960锡电线新建变压器等5项工程10kV架空配电线路工程(新建) | 装置性材料 | 35kV及以下电缆终端 | 1kV电缆终端,4×150,户外终端,冷缩,铜 | 套 | 3 | - |  |  | 2022-05-15 | 买方指定仓库地面交货 | 800045856 | 310011660600940
|  | 配网工程 | 锡林郭勒供电分公司 | 锡盟局配电网建设办公室 | 锡林郭勒盟锡林浩特市东郊110千伏变电站960锡电线新建变压器等5项工程10kV架空配电线路工程(新建) | 装置性材料 | 35kV及以下电缆终端 | 1kV电缆终端,4×120,户内终端,冷缩,铜 | 套 | 6 | - |  |  | 2022-05-15 | 买方指定仓库地面交货 | 800045760 | 310011660600950
|  | 配网工程 | 锡林郭勒供电分公司 | 锡盟局配电网建设办公室 | 锡林郭勒盟锡林浩特市东郊110千伏变电站960锡电线新建变压器等5项工程10kV架空配电线路工程(新建) | 装置性材料 | 35kV及以下电缆终端 | 1kV电缆终端,4×120,户外终端,冷缩,铜 | 套 | 8 | - |  |  | 2022-05-15 | 买方指定仓库地面交货 | 800039464 | 310011660600960
|  | 配网工程 | 锡林郭勒供电分公司 | 锡盟局配电网建设办公室 | 锡林郭勒盟锡林浩特市东郊110千伏变电站960锡电线新建变压器等5项工程10kV架空配电线路工程(新建) | 装置性材料 | 35kV及以下电缆终端 | 1kV电缆终端,4×25,户外终端,冷缩,铜 | 套 | 5 | - |  |  | 2022-05-15 | 买方指定仓库地面交货 | 800041828 | 310011660600970
|  | 配网工程 | 锡林郭勒供电分公司 | 锡盟局配电网建设办公室 | 锡林郭勒盟锡林浩特市东郊110千伏变电站960锡电线新建变压器等5项工程10kV架空配电线路工程(新建) | 装置性材料 | 35kV及以下电缆终端 | 1kV电缆终端,4×25,户内终端,冷缩,铜 | 套 | 5 | - |  |  | 2022-05-15 | 买方指定仓库地面交货 | 800041830 | 310011660600980
|  | 配网工程 | 锡林郭勒供电分公司 | 锡盟局配电网建设办公室 | 锡林郭勒盟锡林浩特市东郊110千伏变电站960锡电线新建变压器等5项工程10kV架空配电线路工程(新建) | 装置性材料 | 35kV及以下电缆终端 | 1kV电缆终端,4×50,户外终端,冷缩,铝 | 套 | 9 | - |  |  | 2022-05-15 | 买方指定仓库地面交货 | 800038345 | 310011660600750
|  | 配网工程 | 锡林郭勒供电分公司 | 锡盟局配电网建设办公室 | 锡林郭勒盟锡林浩特市东郊110千伏变电站960锡电线新建变压器等5项工程10kV架空配电线路工程(新建) | 装置性材料 | 35kV及以下电缆终端 | 10kV电缆终端,3×240,户外终端,冷缩,铜 | 套 | 1 | - |  |  | 2022-05-15 | 买方指定仓库地面交货 | 800045915 | 310011660600840
|  | 配网工程 | 锡林郭勒供电分公司 | 锡盟局配电网建设办公室 | 锡林郭勒盟锡林浩特市东郊110千伏变电站960锡电线新建变压器等5项工程10kV架空配电线路工程(新建) | 装置性材料 | 35kV及以下电缆终端 | 10kV电缆终端,3×185,户外终端,冷缩,铜 | 套 | 2 | - |  |  | 2022-05-15 | 买方指定仓库地面交货 | 800045916 | 310011660600850
|  | 配网工程 | 锡林郭勒供电分公司 | 锡盟局配电网建设办公室 | 锡林郭勒盟锡林浩特市东郊110千伏变电站960锡电线新建变压器等5项工程10kV架空配电线路工程(新建) | 装置性材料 | 35kV及以下电缆终端 | 10kV电缆终端,3×150,户内终端,冷缩,铜 | 套 | 5 | - |  |  | 2022-05-15 | 买方指定仓库地面交货 | 800045878 | 310011660600860
|  | 配网工程 | 锡林郭勒供电分公司 | 锡盟局配电网建设办公室 | 锡林郭勒盟锡林浩特市东郊110千伏变电站960锡电线新建变压器等5项工程10kV架空配电线路工程(新建) | 装置性材料 | 35kV及以下电缆终端 | 10kV电缆终端,3×150,户外终端,冷缩,铜 | 套 | 2 | - |  |  | 2022-05-15 | 买方指定仓库地面交货 | 800045901 | 310011660600870
|  | 配网工程 | 锡林郭勒供电分公司 | 锡盟局配电网建设办公室 | 锡林郭勒盟锡林浩特市东郊110千伏变电站960锡电线新建变压器等5项工程10kV架空配电线路工程(新建) | 装置性材料 | 35kV及以下电缆终端 | 10kV电缆终端,3×150,户外终端,冷缩,铝 | 套 | 3 | - |  |  | 2022-05-15 | 买方指定仓库地面交货 | 800038444 | 310011660600880
|  | 配网工程 | 锡林郭勒供电分公司 | 锡盟局配电网建设办公室 | 锡林郭勒盟锡林浩特市东郊110千伏变电站960锡电线新建变压器等5项工程10kV架空配电线路工程(新建) | 装置性材料 | 35kV及以下电缆中间接头 | 10kV电缆中间接头,3×150,直通接头,冷缩,铝 | 套 | 2 | - |  |  | 2022-05-15 | 买方指定仓库地面交货 | 800045611 | 310011660600890
|  | 配网工程 | 锡林郭勒供电分公司 | 锡盟局配电网建设办公室 | 锡林郭勒盟锡林浩特市东郊110千伏变电站960锡电线新建变压器等5项工程10kV架空配电线路工程(新建) | 装置性材料 | 35kV及以下电缆终端 | 10kV电缆终端,3×95,户内终端,冷缩,铜 | 套 | 2 | - |  |  | 2022-05-15 | 买方指定仓库地面交货 | 800045858 | 310011660600900
|  | 配网工程 | 锡林郭勒供电分公司 | 锡盟局配电网建设办公室 | 锡林郭勒盟正蓝旗蓝旗110千伏变电站954镇东I线菜园变台新增工程等3项工程10kV架空配电线路工程(新建) | 装置性材料 | 35kV及以下电缆终端 | 10kV电缆终端,3×120,户内终端,冷缩,铜 | 套 | 2 | - |  |  | 2022-05-15 | 买方指定仓库地面交货 | 800045879 | 310011569500330
|  | 配网工程 | 锡林郭勒供电分公司 | 锡盟局配电网建设办公室 | 锡林郭勒盟正蓝旗蓝旗110千伏变电站954镇东I线菜园变台新增工程等3项工程10kV架空配电线路工程(新建) | 装置性材料 | 35kV及以下电缆终端 | 10kV电缆终端,3×150,户内终端,冷缩,铜 | 套 | 2 | - |  |  | 2022-05-15 | 买方指定仓库地面交货 | 800045878 | 310011569500340
|  | 配网工程 | 锡林郭勒供电分公司 | 锡盟局配电网建设办公室 | 锡林郭勒盟正蓝旗蓝旗110千伏变电站954镇东I线菜园变台新增工程等3项工程10kV架空配电线路工程(新建) | 装置性材料 | 35kV及以下电缆终端 | 10kV电缆终端,3×70,户内终端,冷缩,铜 | 套 | 2 | - |  |  | 2022-05-15 | 买方指定仓库地面交货 | 800045880 | 310011569500350
|  | 配网工程 | 锡林郭勒供电分公司 | 锡盟局配电网建设办公室 | 锡林郭勒盟正蓝旗蓝旗110千伏变电站954镇东I线菜园变台新增工程等3项工程10kV架空配电线路工程(新建) | 装置性材料 | 35kV及以下电缆终端 | 10kV电缆终端,3×70,户外终端,冷缩,铜 | 套 | 2 | - |  |  | 2022-05-15 | 买方指定仓库地面交货 | 800045904 | 310011569500360
|  | 配网工程 | 锡林郭勒供电分公司 | 锡盟局配电网建设办公室 | 锡林郭勒盟正蓝旗蓝旗110千伏变电站954镇东I线菜园变台新增工程等3项工程10kV架空配电线路工程(新建) | 装置性材料 | 35kV及以下电缆终端 | 35kV及以下电缆终端,AC1kV,70mm2,4芯,户内终端,冷缩,铝,通用, | 套 | 1 | - |  |  | 2022-05-15 | 买方指定仓库地面交货 | 800999653 | 310011569500370
|  | 配网工程 | 锡林郭勒供电分公司 | 锡盟局配电网建设办公室 | 锡林郭勒盟正蓝旗蓝旗110千伏变电站954镇东I线菜园变台新增工程等3项工程10kV架空配电线路工程(新建) | 装置性材料 | 35kV及以下电缆终端 | 1kV电缆终端,4×95,户内终端,冷缩,铝 | 套 | 2 | - |  |  | 2022-05-15 | 买方指定仓库地面交货 | 800032639 | 310011569500380
|  | 配网工程 | 锡林郭勒供电分公司 | 锡盟局配电网建设办公室 | 锡林郭勒盟正蓝旗蓝旗110千伏变电站954镇东I线菜园变台新增工程等3项工程10kV架空配电线路工程(新建) | 装置性材料 | 35kV及以下电缆终端 | 1kV电缆终端,4×240,户内终端,冷缩,铜 | 套 | 4 | - |  |  | 2022-05-15 | 买方指定仓库地面交货 | 800045759 | 310011569500390
|  | 配网工程 | 锡林郭勒供电分公司 | 锡盟局配电网建设办公室 | 锡林郭勒盟正蓝旗蓝旗110千伏变电站954镇东I线菜园变台新增工程等3项工程10kV架空配电线路工程(新建) | 装置性材料 | 35kV及以下电缆终端 | 1kV电缆终端,4×240,户外终端,冷缩,铜 | 套 | 2 | - |  |  | 2022-05-15 | 买方指定仓库地面交货 | 800039463 | 310011569500400
|  | 配网工程 | 锡林郭勒供电分公司 | 锡盟局配电网建设办公室 | 锡林郭勒盟正蓝旗蓝旗110千伏变电站954镇东I线菜园变台新增工程等3项工程10kV架空配电线路工程(新建) | 装置性材料 | 35kV及以下电缆终端 | 1kV电缆终端,4×120,户内终端,冷缩,铜 | 套 | 4 | - |  |  | 2022-05-15 | 买方指定仓库地面交货 | 800045760 | 310011569500410
|  | 配网工程 | 锡林郭勒供电分公司 | 锡盟局配电网建设办公室 | 锡林郭勒盟正蓝旗蓝旗110千伏变电站954镇东I线菜园变台新增工程等3项工程10kV架空配电线路工程(新建) | 装置性材料 | 35kV及以下电缆中间接头 | 1kV电缆中间接头,4×70,直通接头,冷缩,铝 | 套 | 1 | - |  |  | 2022-05-15 | 买方指定仓库地面交货 | 800035816 | 310011569500240
|  | 配网工程 | 锡林郭勒供电分公司 | 锡盟局配电网建设办公室 | 锡林郭勒盟正蓝旗蓝旗110千伏变电站954镇东I线菜园变台新增工程等3项工程10kV架空配电线路工程(新建) | 装置性材料 | 35kV及以下电缆中间接头 | 1kV电缆中间接头,4×95,直通接头,冷缩,铝 | 套 | 2 | - |  |  | 2022-05-15 | 买方指定仓库地面交货 | 800032624 | 310011569500250
|  | 配网工程 | 锡林郭勒供电分公司 | 锡盟局乌拉盖供电分局 | 锡林郭勒盟乌拉盖管理区西郊35千伏变电站光明南线肉联支线改造工程等7项工程10kV架空配电线路工程(新建) | 装置性材料 | 35kV及以下电缆终端 | 10kV电缆终端,3×95,户内终端,冷缩,铜 | 套 | 12 | - |  |  | 2022-05-15 | 买方指定仓库地面交货 | 800045858 | 310011668300240
|  | 配网工程 | 锡林郭勒供电分公司 | 锡盟局乌拉盖供电分局 | 锡林郭勒盟乌拉盖管理区西郊35千伏变电站光明南线肉联支线改造工程等7项工程10kV架空配电线路工程(新建) | 装置性材料 | 35kV及以下电缆终端 | 10kV电缆终端,3×150,户内终端,冷缩,铜 | 套 | 12 | - |  |  | 2022-05-15 | 买方指定仓库地面交货 | 800045878 | 310011668300250
|  | 配网工程 | 锡林郭勒供电分公司 | 锡盟局乌拉盖供电分局 | 锡林郭勒盟乌拉盖管理区西郊35千伏变电站光明南线肉联支线改造工程等7项工程10kV架空配电线路工程(新建) | 装置性材料 | 35kV及以下电缆终端 | 10kV电缆终端,3×120,户内终端,冷缩,铜 | 套 | 2 | - |  |  | 2022-05-15 | 买方指定仓库地面交货 | 800045879 | 310011668300260
|  | 配网工程 | 锡林郭勒供电分公司 | 锡盟局乌拉盖供电分局 | 锡林郭勒盟乌拉盖管理区西郊35千伏变电站光明南线肉联支线改造工程等7项工程10kV架空配电线路工程(新建) | 装置性材料 | 35kV及以下电缆终端 | 10kV电缆终端,3×50,户内终端,冷缩,铜 | 套 | 11 | - |  |  | 2022-05-15 | 买方指定仓库地面交货 | 800045881 | 310011668300270
|  | 配网工程 | 锡林郭勒供电分公司 | 锡盟局乌拉盖供电分局 | 锡林郭勒盟乌拉盖管理区西郊35千伏变电站光明南线肉联支线改造工程等7项工程10kV架空配电线路工程(新建) | 装置性材料 | 35kV及以下电缆终端 | 10kV电缆终端,3×120,户内终端,冷缩,铝 | 套 | 1 | - |  |  | 2022-05-15 | 买方指定仓库地面交货 | 800045738 | 310011668300280
|  | 配网工程 | 锡林郭勒供电分公司 | 锡盟局乌拉盖供电分局 | 锡林郭勒盟乌拉盖管理区西郊35千伏变电站光明南线肉联支线改造工程等7项工程10kV架空配电线路工程(新建) | 装置性材料 | 35kV及以下电缆终端 | 10kV电缆终端,3×50,户内终端,冷缩,铝 | 套 | 1 | - |  |  | 2022-05-15 | 买方指定仓库地面交货 | 800045746 | 310011668300290
|  | 配网工程 | 锡林郭勒供电分公司 | 锡盟局乌拉盖供电分局 | 锡林郭勒盟乌拉盖管理区西郊35千伏变电站光明南线肉联支线改造工程等7项工程10kV架空配电线路工程(新建) | 装置性材料 | 35kV及以下电缆终端 | 10kV电缆终端,3×150,户内终端,冷缩,铝 | 套 | 3 | - |  |  | 2022-05-15 | 买方指定仓库地面交货 | 800038383 | 310011668300300
|  | 配网工程 | 锡林郭勒供电分公司 | 锡盟局乌拉盖供电分局 | 锡林郭勒盟乌拉盖管理区西郊35千伏变电站光明南线肉联支线改造工程等7项工程10kV架空配电线路工程(新建) | 装置性材料 | 35kV及以下电缆终端 | 10kV电缆终端,3×150,户外终端,冷缩,铜 | 套 | 3 | - |  |  | 2022-05-15 | 买方指定仓库地面交货 | 800045901 | 310011668300310
|  | 配网工程 | 锡林郭勒供电分公司 | 锡盟局乌拉盖供电分局 | 锡林郭勒盟乌拉盖管理区西郊35千伏变电站光明南线肉联支线改造工程等7项工程10kV架空配电线路工程(新建) | 装置性材料 | 35kV及以下电缆终端 | 10kV电缆终端,3×50,户外终端,冷缩,铜 | 套 | 5 | - |  |  | 2022-05-15 | 买方指定仓库地面交货 | 800045905 | 310011668300320
|  | 配网工程 | 锡林郭勒供电分公司 | 锡盟局乌拉盖供电分局 | 锡林郭勒盟乌拉盖管理区西郊35千伏变电站光明南线肉联支线改造工程等7项工程10kV架空配电线路工程(新建) | 装置性材料 | 35kV及以下电缆中间接头 | 10kV电缆中间接头,3×120,直通接头,冷缩,铝 | 套 | 1 | - |  |  | 2022-05-15 | 买方指定仓库地面交货 | 800045612 | 310011668300330
|  | 配网工程 | 锡林郭勒供电分公司 | 锡盟局乌拉盖供电分局 | 锡林郭勒盟乌拉盖管理区西郊35千伏变电站光明南线肉联支线改造工程等7项工程10kV架空配电线路工程(新建) | 装置性材料 | 35kV及以下电缆中间接头 | 10kV电缆中间接头,3×150,直通接头,冷缩,铜 | 套 | 1 | - |  |  | 2022-05-15 | 买方指定仓库地面交货 | 800045581 | 310011668300340
|  | 配网工程 | 锡林郭勒供电分公司 | 锡盟局乌拉盖供电分局 | 锡林郭勒盟乌拉盖管理区西郊35千伏变电站光明南线肉联支线改造工程等7项工程10kV架空配电线路工程(新建) | 装置性材料 | 35kV及以下电缆中间接头 | 10kV电缆中间接头,3×150,直通接头,冷缩,铝 | 套 | 2 | - |  |  | 2022-05-15 | 买方指定仓库地面交货 | 800045611 | 310011668300350
|  | 配网工程 | 锡林郭勒供电分公司 | 锡盟局乌拉盖供电分局 | 锡林郭勒盟乌拉盖管理区西郊35千伏变电站光明南线肉联支线改造工程等7项工程10kV架空配电线路工程(新建) | 装置性材料 | 35kV及以下电缆终端 | 1kV电缆终端,4×25,户内终端,冷缩,铜 | 套 | 24 | - |  |  | 2022-05-15 | 买方指定仓库地面交货 | 800041830 | 310011668300360
|  | 配网工程 | 锡林郭勒供电分公司 | 锡盟局乌拉盖供电分局 | 锡林郭勒盟乌拉盖管理区西郊35千伏变电站光明南线肉联支线改造工程等7项工程10kV架空配电线路工程(新建) | 装置性材料 | 35kV及以下电缆终端 | 1kV电缆终端,4×50,户内终端,冷缩,铜 | 套 | 28 | - |  |  | 2022-05-15 | 买方指定仓库地面交货 | 800045761 | 310011668300370
|  | 配网工程 | 锡林郭勒供电分公司 | 锡盟局乌拉盖供电分局 | 锡林郭勒盟乌拉盖管理区西郊35千伏变电站光明南线肉联支线改造工程等7项工程10kV架空配电线路工程(新建) | 装置性材料 | 35kV及以下电缆终端 | 1kV电缆终端,4×95,户内终端,冷缩,铜 | 套 | 5 | - |  |  | 2022-05-15 | 买方指定仓库地面交货 | 800025122 | 310011668300380
|  | 配网工程 | 锡林郭勒供电分公司 | 锡盟局乌拉盖供电分局 | 锡林郭勒盟乌拉盖管理区西郊35千伏变电站光明南线肉联支线改造工程等7项工程10kV架空配电线路工程(新建) | 装置性材料 | 35kV及以下电缆终端 | 1kV电缆终端,4×150,户内终端,冷缩,铜 | 套 | 5 | - |  |  | 2022-05-15 | 买方指定仓库地面交货 | 800038429 | 310011668300390
|  | 配网工程 | 锡林郭勒供电分公司 | 锡盟局乌拉盖供电分局 | 锡林郭勒盟乌拉盖管理区西郊35千伏变电站光明南线肉联支线改造工程等7项工程10kV架空配电线路工程(新建) | 装置性材料 | 35kV及以下电缆终端 | 1kV电缆终端,4×16,户内终端,冷缩,铜 | 套 | 20 | - |  |  | 2022-05-15 | 买方指定仓库地面交货 | 800038442 | 310011668300400
|  | 配网工程 | 锡林郭勒供电分公司 | 锡盟局乌拉盖供电分局 | 锡林郭勒盟乌拉盖管理区西郊35千伏变电站光明南线肉联支线改造工程等7项工程10kV架空配电线路工程(新建) | 装置性材料 | 35kV及以下电缆终端 | 1kV电缆终端,4×95,户外终端,冷缩,铜 | 套 | 1 | - |  |  | 2022-05-15 | 买方指定仓库地面交货 | 800038428 | 310011668300410
|  | 配网工程 | 锡林郭勒供电分公司 | 锡盟局乌拉盖供电分局 | 锡林郭勒盟乌拉盖管理区西郊35千伏变电站光明南线肉联支线改造工程等7项工程10kV架空配电线路工程(新建) | 装置性材料 | 35kV及以下电缆终端 | 1kV电缆终端,4×150,户外终端,冷缩,铜 | 套 | 1 | - |  |  | 2022-05-15 | 买方指定仓库地面交货 | 800045856 | 310011668300420
|  | 配网工程 | 锡林郭勒供电分公司 | 锡盟局西乌珠穆沁供电分局 | 锡林郭勒盟西乌珠穆沁旗2022年城镇老旧小区供电设施改造项目0.4/0.2kV架空（电缆）配电线路工程(改造) | 装置性材料 | 35kV及以下电缆终端 | 1kV电缆终端,4×120,户内终端,冷缩,铜 | 套 | 12 | - |  |  | 2022-05-15 | 买方指定仓库地面交货 | 800045760 | 310011671400060
|  | 配网工程 | 锡林郭勒供电分公司 | 锡盟局西乌珠穆沁供电分局 | 锡林郭勒盟西乌珠穆沁旗2022年城镇老旧小区供电设施改造项目0.4/0.2kV架空（电缆）配电线路工程(改造) | 装置性材料 | 35kV及以下电缆终端 | 1kV电缆终端,4×70,户内终端,冷缩,铜 | 套 | 6 | - |  |  | 2022-05-15 | 买方指定仓库地面交货 | 800041829 | 310011671400070
|  | 配网工程 | 锡林郭勒供电分公司 | 锡盟局西乌珠穆沁供电分局 | 锡林郭勒盟西乌珠穆沁旗2022年城镇老旧小区供电设施改造项目0.4/0.2kV架空（电缆）配电线路工程(改造) | 装置性材料 | 35kV及以下电缆终端 | 1kV电缆终端,4×50,户内终端,冷缩,铜 | 套 | 3 | - |  |  | 2022-05-15 | 买方指定仓库地面交货 | 800045761 | 310011671400080
|  | 配网工程 | 锡林郭勒供电分公司 | 锡盟局西乌珠穆沁供电分局 | 锡林郭勒盟西乌珠穆沁旗2022年城镇老旧小区供电设施改造项目0.4/0.2kV架空（电缆）配电线路工程(改造) | 装置性材料 | 35kV及以下电缆终端 | 1kV电缆终端,4×35,户内终端,冷缩,铜 | 套 | 24 | - |  |  | 2022-05-15 | 买方指定仓库地面交货 | 800038413 | 310011671400090
|  | 配网工程 | 锡林郭勒供电分公司 | 锡盟局镶黄旗供电分局 | 锡林郭勒盟镶黄旗110千伏黄旗变电站921砖厂线改造等4项工程10kV架空配电线路工程(改造) | 装置性材料 | 35kV及以下电缆终端 | 10kV电缆终端,3×120,户内终端,冷缩,铜 | 套 | 4 | - |  |  | 2022-05-15 | 买方指定仓库地面交货 | 800045879 | 310011666700420
|  | 配网工程 | 锡林郭勒供电分公司 | 锡盟局镶黄旗供电分局 | 锡林郭勒盟镶黄旗110千伏黄旗变电站921砖厂线改造等4项工程10kV架空配电线路工程(改造) | 装置性材料 | 35kV及以下电缆终端 | 10kV电缆终端,3×120,户外终端,冷缩,铜 | 套 | 5 | - |  |  | 2022-05-15 | 买方指定仓库地面交货 | 800045902 | 310011666700430
|  | 配网工程 | 锡林郭勒供电分公司 | 锡盟局镶黄旗供电分局 | 锡林郭勒盟镶黄旗110千伏黄旗变电站921砖厂线改造等4项工程10kV架空配电线路工程(改造) | 装置性材料 | 35kV及以下电缆终端 | 10kV电缆终端,3×70,户外终端,冷缩,铜 | 套 | 1 | - |  |  | 2022-05-15 | 买方指定仓库地面交货 | 800045904 | 310011666700440
|  | 配网工程 | 锡林郭勒供电分公司 | 锡盟局镶黄旗供电分局 | 锡林郭勒盟镶黄旗110千伏黄旗变电站921砖厂线改造等4项工程10kV架空配电线路工程(改造) | 装置性材料 | 35kV及以下电缆终端 | 10kV电缆终端,3×240,户内终端,冷缩,铜 | 套 | 1 | - |  |  | 2022-05-15 | 买方指定仓库地面交货 | 800045876 | 310011666700450
|  | 配网工程 | 锡林郭勒供电分公司 | 锡盟局镶黄旗供电分局 | 锡林郭勒盟镶黄旗110千伏黄旗变电站921砖厂线改造等4项工程10kV架空配电线路工程(改造) | 装置性材料 | 35kV及以下电缆终端 | 10kV电缆终端,3×240,户外终端,冷缩,铜 | 套 | 1 | - |  |  | 2022-05-15 | 买方指定仓库地面交货 | 800045915 | 310011666700460
|  | 配网工程 | 锡林郭勒供电分公司 | 锡盟局镶黄旗供电分局 | 锡林郭勒盟镶黄旗110千伏黄旗变电站921砖厂线改造等4项工程10kV架空配电线路工程(改造) | 装置性材料 | 35kV及以下电缆终端 | 10kV电缆终端,3×70,户内终端,冷缩,铜 | 套 | 3 | - |  |  | 2022-05-15 | 买方指定仓库地面交货 | 800045880 | 310011666700470
|  | 配网工程 | 锡林郭勒供电分公司 | 锡盟局镶黄旗供电分局 | 锡林郭勒盟镶黄旗110千伏黄旗变电站921砖厂线改造等4项工程10kV架空配电线路工程(改造) | 装置性材料 | 35kV及以下电缆终端 | 1kV电缆终端,4×120,户内终端,冷缩,铜 | 套 | 10 | - |  |  | 2022-05-15 | 买方指定仓库地面交货 | 800045760 | 310011666700480
|  | 配网工程 | 锡林郭勒供电分公司 | 锡盟局镶黄旗供电分局 | 锡林郭勒盟镶黄旗110千伏黄旗变电站921砖厂线改造等4项工程10kV架空配电线路工程(改造) | 装置性材料 | 35kV及以下电缆终端 | 1kV电缆终端,4×120,户外终端,冷缩,铜 | 套 | 6 | - |  |  | 2022-05-15 | 买方指定仓库地面交货 | 800039464 | 310011666700490
|  | 配网工程 | 锡林郭勒供电分公司 | 锡盟局镶黄旗供电分局 | 锡林郭勒盟镶黄旗110千伏黄旗变电站921砖厂线改造等4项工程10kV架空配电线路工程(改造) | 装置性材料 | 35kV及以下电缆终端 | 1kV电缆终端,4×95,户外终端,冷缩,铜 | 套 | 6 | - |  |  | 2022-05-15 | 买方指定仓库地面交货 | 800038428 | 310011666700500
|  | 配网工程 | 锡林郭勒供电分公司 | 锡盟局镶黄旗供电分局 | 锡林郭勒盟镶黄旗110千伏黄旗变电站921砖厂线改造等4项工程10kV架空配电线路工程(改造) | 装置性材料 | 35kV及以下电缆终端 | 1kV电缆终端,4×150,户外终端,冷缩,铜 | 套 | 2 | - |  |  | 2022-05-15 | 买方指定仓库地面交货 | 800045856 | 310011666700510
|  | 配网工程 | 锡林郭勒供电分公司 | 锡盟局镶黄旗供电分局 | 锡林郭勒盟镶黄旗110千伏黄旗变电站921砖厂线改造等4项工程10kV架空配电线路工程(改造) | 装置性材料 | 35kV及以下电缆终端 | 1kV电缆终端,4×150,户内终端,冷缩,铜 | 套 | 2 | - |  |  | 2022-05-15 | 买方指定仓库地面交货 | 800038429 | 310011666700520
|  | 配网工程 | 锡林郭勒供电分公司 | 锡盟局镶黄旗供电分局 | 锡林郭勒盟镶黄旗110千伏黄旗变电站921砖厂线改造等4项工程10kV架空配电线路工程(改造) | 装置性材料 | 35kV及以下电缆终端 | 1kV电缆终端,4×35,户外终端,冷缩,铜 | 套 | 3 | - |  |  | 2022-05-15 | 买方指定仓库地面交货 | 800038946 | 310011666700530
|  | 配网工程 | 锡林郭勒供电分公司 | 锡盟局镶黄旗供电分局 | 锡林郭勒盟镶黄旗110千伏黄旗变电站921砖厂线改造等4项工程10kV架空配电线路工程(改造) | 装置性材料 | 35kV及以下电缆终端 | 1kV电缆终端,4×95,户内终端,冷缩,铜 | 套 | 8 | - |  |  | 2022-05-15 | 买方指定仓库地面交货 | 800025122 | 310011666700540
|  | 配网工程 | 锡林郭勒供电分公司 | 锡盟局镶黄旗供电分局 | 锡林郭勒盟镶黄旗110千伏黄旗变电站921砖厂线改造等4项工程10kV架空配电线路工程(改造) | 装置性材料 | 35kV及以下电缆终端 | 1kV电缆终端,4×35,户内终端,冷缩,铜 | 套 | 9 | - |  |  | 2022-05-15 | 买方指定仓库地面交货 | 800038413 | 310011666700550
|  | 配网工程 | 锡林郭勒供电分公司 | 锡盟局正镶白旗供电分局 | 锡林郭勒盟正镶白旗朝格温都110千伏变电站952明西路改造工程等2项工程10kV架空配电线路工程(新建) | 装置性材料 | 35kV及以下电缆终端 | 10kV电缆终端,3×120,户外终端,冷缩,铝 | 套 | 1 | - |  |  | 2022-05-15 | 买方指定仓库地面交货 | 800042350 | 310011673300920
|  | 配网工程 | 锡林郭勒供电分公司 | 锡盟局正镶白旗供电分局 | 锡林郭勒盟正镶白旗朝格温都110千伏变电站952明西路改造工程等2项工程10kV架空配电线路工程(新建) | 装置性材料 | 35kV及以下电缆终端 | 1kV电缆终端,4×150,户内终端,冷缩,铜 | 套 | 7 | - |  |  | 2022-05-15 | 买方指定仓库地面交货 | 800038429 | 310011673300930
|  | 配网工程 | 锡林郭勒供电分公司 | 锡盟局正镶白旗供电分局 | 锡林郭勒盟正镶白旗朝格温都110千伏变电站952明西路改造工程等2项工程10kV架空配电线路工程(新建) | 装置性材料 | 35kV及以下电缆终端 | 1kV电缆终端,4×150,户外终端,冷缩,铜 | 套 | 7 | - |  |  | 2022-05-15 | 买方指定仓库地面交货 | 800045856 | 310011673300940
|  | 配网工程 | 锡林郭勒供电分公司 | 锡盟局正镶白旗供电分局 | 锡林郭勒盟正镶白旗朝格温都110千伏变电站952明西路改造工程等2项工程10kV架空配电线路工程(新建) | 装置性材料 | 35kV及以下电缆终端 | 1kV电缆终端,4×120,户内终端,冷缩,铜 | 套 | 48 | - |  |  | 2022-05-15 | 买方指定仓库地面交货 | 800045760 | 310011673300950
|  | 配网工程 | 锡林郭勒供电分公司 | 锡盟局正镶白旗供电分局 | 锡林郭勒盟正镶白旗朝格温都110千伏变电站952明西路改造工程等2项工程10kV架空配电线路工程(新建) | 装置性材料 | 35kV及以下电缆终端 | 1kV电缆终端,4×240,户内终端,冷缩,铜 | 套 | 14 | - |  |  | 2022-05-15 | 买方指定仓库地面交货 | 800045759 | 310011673300960
|  | 配网工程 | 锡林郭勒供电分公司 | 锡盟局正镶白旗供电分局 | 锡林郭勒盟正镶白旗朝格温都110千伏变电站952明西路改造工程等2项工程10kV架空配电线路工程(新建) | 装置性材料 | 35kV及以下电缆终端 | 1kV电缆终端,4×120,户外终端,冷缩,铜 | 套 | 6 | - |  |  | 2022-05-15 | 买方指定仓库地面交货 | 800039464 | 310011673300970
|  | 配网工程 | 锡林郭勒供电分公司 | 锡盟局正镶白旗供电分局 | 锡林郭勒盟正镶白旗朝格温都110千伏变电站952明西路改造工程等2项工程10kV架空配电线路工程(新建) | 装置性材料 | 35kV及以下电缆终端 | 1kV电缆终端,4×70,户外终端,冷缩,铜 | 套 | 4 | - |  |  | 2022-05-15 | 买方指定仓库地面交货 | 800038942 | 310011673300980
|  | 配网工程 | 锡林郭勒供电分公司 | 锡盟局正镶白旗供电分局 | 锡林郭勒盟正镶白旗朝格温都110千伏变电站952明西路改造工程等2项工程10kV架空配电线路工程(新建) | 装置性材料 | 35kV及以下电缆终端 | 1kV电缆终端,4×300,户内终端,冷缩,铜 | 套 | 6 | - |  |  | 2022-05-15 | 买方指定仓库地面交货 | 800039438 | 310011673300990
|  | 配网工程 | 锡林郭勒供电分公司 | 锡盟局正镶白旗供电分局 | 锡林郭勒盟正镶白旗朝格温都110千伏变电站952明西路改造工程等2项工程10kV架空配电线路工程(新建) | 装置性材料 | 35kV及以下电缆终端 | 1kV电缆终端,4×300,户外终端,冷缩,铜 | 套 | 6 | - |  |  | 2022-05-15 | 买方指定仓库地面交货 | 800038941 | 310011673301000
|  | 配网工程 | 锡林郭勒供电分公司 | 锡盟局正镶白旗供电分局 | 锡林郭勒盟正镶白旗朝格温都110千伏变电站952明西路改造工程等2项工程10kV架空配电线路工程(新建) | 装置性材料 | 35kV及以下电缆终端 | 1kV电缆终端,4×35,户内终端,冷缩,铜 | 套 | 28 | - |  |  | 2022-05-15 | 买方指定仓库地面交货 | 800038413 | 310011673301010
|  | 配网工程 | 锡林郭勒供电分公司 | 锡盟局正镶白旗供电分局 | 锡林郭勒盟正镶白旗朝格温都110千伏变电站952明西路改造工程等2项工程10kV架空配电线路工程(新建) | 装置性材料 | 35kV及以下电缆终端 | 1kV电缆终端,4×70,户内终端,冷缩,铜 | 套 | 16 | - |  |  | 2022-05-15 | 买方指定仓库地面交货 | 800041829 | 310011673301020
|  | 配网工程 | 锡林郭勒供电分公司 | 锡盟局正镶白旗供电分局 | 锡林郭勒盟正镶白旗朝格温都110千伏变电站952明西路改造工程等2项工程10kV架空配电线路工程(新建) | 装置性材料 | 35kV及以下电缆中间接头 | 10kV电缆中间接头,3×120,直通接头,冷缩,铝 | 套 | 2 | - |  |  | 2022-05-15 | 买方指定仓库地面交货 | 800045612 | 310011673301030
|  | 配网工程 | 锡林郭勒供电分公司 | 锡盟局正镶白旗供电分局 | 锡林郭勒盟正镶白旗朝格温都110千伏变电站952明西路改造工程等2项工程10kV架空配电线路工程(新建) | 装置性材料 | 35kV及以下电缆中间接头 | 10kV电缆中间接头,3×70,直通接头,冷缩,铝 | 套 | 1 | - |  |  | 2022-05-15 | 买方指定仓库地面交货 | 800045616 | 310011673301040
|  | 配网工程 | 锡林郭勒供电分公司 | 锡盟局正镶白旗供电分局 | 锡林郭勒盟正镶白旗朝格温都110千伏变电站952明西路改造工程等2项工程10kV架空配电线路工程(新建) | 装置性材料 | 35kV及以下电缆终端 | 10kV电缆终端,3×400,户外终端,冷缩,铜 | 套 | 8 | - |  |  | 2022-05-15 | 买方指定仓库地面交货 | 800045818 | 310011673300860
|  | 配网工程 | 锡林郭勒供电分公司 | 锡盟局正镶白旗供电分局 | 锡林郭勒盟正镶白旗朝格温都110千伏变电站952明西路改造工程等2项工程10kV架空配电线路工程(新建) | 装置性材料 | 35kV及以下电缆终端 | 10kV电缆终端,3×120,户外终端,冷缩,铜 | 套 | 5 | - |  |  | 2022-05-15 | 买方指定仓库地面交货 | 800045902 | 310011673300870
|  | 配网工程 | 锡林郭勒供电分公司 | 锡盟局正镶白旗供电分局 | 锡林郭勒盟正镶白旗朝格温都110千伏变电站952明西路改造工程等2项工程10kV架空配电线路工程(新建) | 装置性材料 | 35kV及以下电缆终端 | 10kV电缆终端,3×70,户内终端,冷缩,铝 | 套 | 1 | - |  |  | 2022-05-15 | 买方指定仓库地面交货 | 800042401 | 310011673300880
|  | 配网工程 | 锡林郭勒供电分公司 | 锡盟局正镶白旗供电分局 | 锡林郭勒盟正镶白旗朝格温都110千伏变电站952明西路改造工程等2项工程10kV架空配电线路工程(新建) | 装置性材料 | 35kV及以下电缆终端 | 10kV电缆终端,3×400,户内终端,冷缩,铜 | 套 | 4 | - |  |  | 2022-05-15 | 买方指定仓库地面交货 | 800045820 | 310011673300890
|  | 配网工程 | 锡林郭勒供电分公司 | 锡盟局正镶白旗供电分局 | 锡林郭勒盟正镶白旗朝格温都110千伏变电站952明西路改造工程等2项工程10kV架空配电线路工程(新建) | 装置性材料 | 35kV及以下电缆终端 | 10kV电缆终端,3×120,户内终端,冷缩,铜 | 套 | 3 | - |  |  | 2022-05-15 | 买方指定仓库地面交货 | 800045879 | 310011673300900
|  | 配网工程 | 锡林郭勒供电分公司 | 锡盟局正镶白旗供电分局 | 锡林郭勒盟正镶白旗朝格温都110千伏变电站952明西路改造工程等2项工程10kV架空配电线路工程(新建) | 装置性材料 | 35kV及以下电缆终端 | 10kV电缆终端,3×120,户内终端,冷缩,铝 | 套 | 1 | - |  |  | 2022-05-15 | 买方指定仓库地面交货 | 800045738 | 310011673300910
96-1 | 10KV架空绝缘导线 | 配网工程 | 阿拉善供电分公司 | 阿盟阿拉善右旗供电分局 | 阿拉善盟阿右旗110千伏上井子变电站9203城北II回线巴音博日格线改造等2项工阿右旗110千伏上井子变电站9203城北II回线巴音博日格线改造工程 | 装置性材料 | 架空绝缘导线 | 架空绝缘导线,AC10kV,JKLYJ,10/150 | 千米 | 0.092 | 18000 | 267.499 | 限中1个 | 2022-05-16 | 施工现场地面交货 | 800995702 | 310011662400210
|  | 配网工程 | 阿拉善供电分公司 | 阿盟阿拉善右旗供电分局 | 阿拉善盟阿右旗110千伏上井子变电站9203城北II回线巴音博日格线改造等2项工阿右旗110千伏上井子变电站9203城北II回线巴音博日格线改造工程 | 装置性材料 | 架空绝缘导线 | 架空绝缘导线,AC10kV,JKLYJ,10/50 | 千米 | 0.018 | 8000 |  |  | 2022-05-16 | 施工现场地面交货 | 800995701 | 310011662400220
|  | 配网工程 | 阿拉善供电分公司 | 阿盟巴彦浩特供电分局 | 阿拉善盟阿左旗110千伏乌素图变电站9304贺兰线I回线设备改造等4项工程贺兰山220千伏变电站9104银巴线南田队新变等台区低压线路改造工程 | 装置性材料 | 架空绝缘导线 | 架空绝缘导线,AC10kV,JKLYJ,70 | 千米 | 0.283 | 9000 |  |  | 2022-05-16 | 施工现场地面交货 | 800051483 | 310011665200010
|  | 配网工程 | 阿拉善供电分公司 | 阿盟额济纳供电分局 | 阿拉善盟额济纳旗110千伏策克变电站9204市政II回线路改造等5项工程110千伏策克变电站9202站台线新建线路工程（洗煤厂） | 装置性材料 | 架空绝缘导线 | 架空绝缘导线,AC10kV,JKLYJ,150 | 千米 | 8.29 | 18000 |  |  | 2022-05-16 | 施工现场地面交货 | 800051486 | 310011659800130
|  | 配网工程 | 阿拉善供电分公司 | 阿盟额济纳供电分局 | 阿拉善盟额济纳旗110千伏策克变电站9204市政II回线路改造等5项工程110千伏策克变电站9202站台线新建线路工程（洗煤厂） | 装置性材料 | 架空绝缘导线 | 架空绝缘导线,AC10kV,JKLYJ,50 | 千米 | 0.151 | 8000 |  |  | 2022-05-16 | 施工现场地面交货 | 800051475 | 310011659800350
|  | 配网工程 | 阿拉善供电分公司 | 阿盟额济纳供电分局 | 阿拉善盟额济纳旗110千伏策克变电站9204市政II回线路改造等5项工程110千伏策克变电站9204市政II回线路改造工程 | 装置性材料 | 架空绝缘导线 | 架空绝缘导线,AC10kV,JKLYJ,150 | 千米 | 7.591 | 18000 |  |  | 2022-05-16 | 施工现场地面交货 | 800051486 | 310011611000140
|  | 配网工程 | 阿拉善供电分公司 | 阿盟额济纳供电分局 | 阿拉善盟额济纳旗110千伏策克变电站9204市政II回线路改造等5项工程110千伏策克变电站9204市政II回线路改造工程 | 装置性材料 | 架空绝缘导线 | 架空绝缘导线,AC10kV,JKLYJ,50 | 千米 | 0.212 | 8000 |  |  | 2022-05-16 | 施工现场地面交货 | 800051475 | 310011611000370
|  | 配网工程 | 阿拉善供电分公司 | 阿盟额济纳供电分局 | 阿拉善盟额济纳旗110千伏策克变电站9204市政II回线路改造等5项工程110千伏策克变电站9205市政III回线路改造工程 | 装置性材料 | 架空绝缘导线 | 架空绝缘导线,AC10kV,JKLYJ,240 | 千米 | 10.058 | 26000 |  |  | 2022-05-16 | 施工现场地面交货 | 800051484 | 310011659900170
|  | 配网工程 | 阿拉善供电分公司 | 阿盟额济纳供电分局 | 阿拉善盟额济纳旗110千伏策克变电站9204市政II回线路改造等5项工程110千伏策克变电站9205市政III回线路改造工程 | 装置性材料 | 架空绝缘导线 | 架空绝缘导线,AC10kV,JKLYJ,50 | 千米 | 0.23 | 8000 |  |  | 2022-05-16 | 施工现场地面交货 | 800051475 | 310011659900420
|  | 配网工程 | 阿拉善供电分公司 | 阿盟额济纳供电分局 | 阿拉善盟额济纳旗110千伏策克变电站9204市政II回线路改造等5项工程35千伏达镇南变电站9201工业园Ⅰ线与9202工业园Ⅱ线联络工程 | 装置性材料 | 架空绝缘导线 | 架空绝缘导线,AC10kV,JKLYJ,120 | 千米 | 0.07 | 14000 |  |  | 2022-05-16 | 施工现场地面交货 | 800051487 | 310011660000140
|  | 配网工程 | 阿拉善供电分公司 | 阿盟额济纳供电分局 | 阿拉善盟额济纳旗110千伏策克变电站9204市政II回线路改造等5项工程35千伏达镇南变电站9201工业园Ⅰ线与9202工业园Ⅱ线联络工程 | 装置性材料 | 架空绝缘导线 | 架空绝缘导线,AC10kV,JKLYJ,50 | 千米 | 0.015 | 8000 |  |  | 2022-05-16 | 施工现场地面交货 | 800051475 | 310011660000360
|  | 配网工程 | 阿拉善供电分公司 | 阿盟乌素图供电分局 | 阿拉善盟阿左旗110千伏乌素图变电站9304贺兰线I回线设备改造等4项工程35千伏八里庙变电站9101雅荷线与110千伏乌素图变电站9209新城区Ⅱ线新建 | 装置性材料 | 架空绝缘导线 | 架空绝缘导线,AC10kV,JKLYJ,10/50 | 千米 | 0.012 | 8000 |  |  | 2022-05-16 | 施工现场地面交货 | 800995701 | 310011664200440
|  | 配网工程 | 包头供电分公司 | 包供达茂供电分局 | 包头市达茂旗达茂变915百灵庙II回线线路改造等2项工程10kV架空配电线路工程(新建) | 装置性材料 | 架空绝缘导线 | 架空绝缘导线,AC10kV,JKLYJ,240 | 千米 | 2.594 | - |  |  | 2022-05-15 | 买方指定仓库地面交货 | 800051484 | 310011635100010
|  | 配网工程 | 包头供电分公司 | 包供达茂供电分局 | 包头市达茂旗达茂变915百灵庙II回线线路改造等2项工程10kV架空配电线路工程(新建) | 装置性材料 | 架空绝缘导线 | 架空绝缘导线,AC10kV,JKLYJ,70 | 千米 | 0.354 | - |  |  | 2022-05-15 | 买方指定仓库地面交货 | 800051483 | 310011635100020
|  | 配网工程 | 包头供电分公司 | 包供固阳供电分局 | 包头市固阳县110千伏固阳变927城关线小毛忽洞村台区改造工程10kV架空配电线路工程(改造) | 装置性材料 | 架空绝缘导线 | 架空绝缘导线,AC10kV,JKLYJ,70 | 千米 | 1.292 | - |  |  | 2022-05-15 | 买方指定仓库地面交货 | 800051483 | 310011648400090
|  | 配网工程 | 包头供电分公司 | 包供九原供电分局 | 九原区如泰新建I回10KV线路与苏木911联络工程等28项工程（含新都）——基建九原区如泰新建I回10KV线路与苏木911联络工程等28项工程(九原) | 装置性材料 | 架空绝缘导线 | 架空绝缘导线,AC10kV,JKLYJ,240 | 千米 | 56.046 | - |  |  | 2022-05-15 | 买方指定仓库地面交货 | 800051484 | 310011636000780
|  | 配网工程 | 包头供电分公司 | 包供九原供电分局 | 九原区如泰新建I回10KV线路与苏木911联络工程等28项工程（含新都）——基建九原区如泰新建I回10KV线路与苏木911联络工程等28项工程(九原) | 装置性材料 | 架空绝缘导线 | 架空绝缘导线,AC10kV,JKTRJY,35 | 千米 | 0.306 | - |  |  | 2022-05-15 | 买方指定仓库地面交货 | 800034265 | 310011636000790
|  | 配网工程 | 包头供电分公司 | 包供九原供电分局 | 九原区如泰新建I回10KV线路与苏木911联络工程等28项工程（含新都）——基建九原区如泰新建I回10KV线路与苏木911联络工程等28项工程(九原) | 装置性材料 | 架空绝缘导线 | 架空绝缘导线,AC10kV,JKLYJ,35 | 千米 | 0.285 | - |  |  | 2022-05-15 | 买方指定仓库地面交货 | 800044393 | 310011636000730
|  | 配网工程 | 包头供电分公司 | 包供九原供电分局 | 九原区如泰新建I回10KV线路与苏木911联络工程等28项工程（含新都）——基建九原区如泰新建I回10KV线路与苏木911联络工程等28项工程(九原) | 装置性材料 | 架空绝缘导线 | 架空绝缘导线,AC10kV,JKLYJ,50 | 千米 | 3.465 | - |  |  | 2022-05-15 | 买方指定仓库地面交货 | 800051475 | 310011636000740
|  | 配网工程 | 包头供电分公司 | 包供九原供电分局 | 九原区如泰新建I回10KV线路与苏木911联络工程等28项工程（含新都）——基建九原区如泰新建I回10KV线路与苏木911联络工程等28项工程(九原) | 装置性材料 | 架空绝缘导线 | 架空绝缘导线,AC10kV,JKLYJ,70 | 千米 | 41.198 | - |  |  | 2022-05-15 | 买方指定仓库地面交货 | 800051483 | 310011636000750
|  | 配网工程 | 包头供电分公司 | 包供九原供电分局 | 九原区如泰新建I回10KV线路与苏木911联络工程等28项工程（含新都）——基建九原区如泰新建I回10KV线路与苏木911联络工程等28项工程(九原) | 装置性材料 | 架空绝缘导线 | 架空绝缘导线,AC10kV,JKLYJ,120 | 千米 | 9.765 | - |  |  | 2022-05-15 | 买方指定仓库地面交货 | 800051487 | 310011636000760
|  | 配网工程 | 包头供电分公司 | 包供九原供电分局 | 九原区如泰新建I回10KV线路与苏木911联络工程等28项工程（含新都）——基建九原区如泰新建I回10KV线路与苏木911联络工程等28项工程(九原) | 装置性材料 | 架空绝缘导线 | 架空绝缘导线,AC10kV,JKLYJ,150 | 千米 | 2.069 | - |  |  | 2022-05-15 | 买方指定仓库地面交货 | 800051486 | 310011636000770
|  | 配网工程 | 包头供电分公司 | 包供新都市供电分局 | 九原区如泰新建I回10KV线路与苏木911联络工程等28项工程（含新都）——基建10kV电缆配电线路工程(改造) | 装置性材料 | 架空绝缘导线 | 架空绝缘导线,AC10kV,JKTRJY,35 | 千米 | 0.036 | - |  |  | 2022-05-15 | 买方指定仓库地面交货 | 800034265 | 310011636400310
96-2 | 10KV架空绝缘导线 | 配网工程 | 鄂尔多斯供电分公司 | 鄂局达拉特供电分局 | 鄂尔多斯市达拉特旗110kV石泥沼变电站923草原线改造等8项工程鄂尔多斯市达拉特旗110kV石泥沼变电站923草原线改造等8项工程核算单体 | 装置性材料 | 架空绝缘导线 | 架空绝缘导线,AC10kV,JKLYJ,120 | 千米 | 0.715 | - | 258.7341 |  | 2022-05-15 | 买方指定仓库地面交货 | 800051487 | 310011606300070
|  | 配网工程 | 鄂尔多斯供电分公司 | 鄂局东胜供电分局 | 鄂尔多斯市东胜区35kV铜川变915团结二回线配变改造工程等26项工程鄂尔多斯市东胜区35kV铜川变915团结二回线配变改造工程等26项工程核算单体 | 装置性材料 | 架空绝缘导线 | 架空绝缘导线,AC10kV,JKLYJ,120 | 千米 | 6.666 | - |  |  | 2022-05-15 | 买方指定仓库地面交货 | 800051487 | 310011604900060
|  | 配网工程 | 鄂尔多斯供电分公司 | 鄂局东胜铁西供电分局 | 鄂尔多斯市东胜区（铁西）110kV铁西变K913团结路一回线改造等16项工程鄂尔多斯市东胜区（铁西）110kV铁西变K913团结路一回线改造等16项工程核算 | 装置性材料 | 架空绝缘导线 | 架空绝缘导线,AC10kV,JKLYJ,185 | 千米 | 0.089 | - |  |  | 2022-05-15 | 买方指定仓库地面交货 | 800051485 | 310011611400060
|  | 配网工程 | 鄂尔多斯供电分公司 | 鄂局伊金霍洛旗供电分局 | 鄂尔多斯市伊金霍洛旗110kV南郊变电站新建送出工程等12项工程鄂尔多斯市伊金霍洛旗110kV南郊变电站新建送出工程等12项工程核算单体 | 装置性材料 | 架空绝缘导线 | 架空绝缘导线,AC10kV,JKLYJ,120 | 千米 | 16.737 | - |  |  | 2022-05-15 | 买方指定仓库地面交货 | 800051487 | 310011570101260
|  | 配网工程 | 呼和浩特供电分公司 | 呼供和林供电分局 | 呼和浩特市和林格尔县国天盛乐（一、二期）20MW分散式风电项目（接网工程）10kV架空配电线路工程(新建) | 装置性材料 | 架空绝缘导线 | 架空绝缘导线,AC10kV,JKLYJ,35 | 千米 | 0.048 | - |  |  | 2022-05-15 | 买方指定仓库地面交货 | 800044393 | 310011691100250
|  | 配网工程 | 呼和浩特供电分公司 | 呼供和林供电分局 | 呼和浩特市和林格尔县国天盛乐（一、二期）20MW分散式风电项目（接网工程）10kV架空配电线路工程(新建) | 装置性材料 | 架空绝缘导线 | 架空绝缘导线,AC10kV,JKLYJ,120 | 千米 | 0.945 | - |  |  | 2022-05-15 | 买方指定仓库地面交货 | 800051487 | 310011691100410
|  | 配网工程 | 呼和浩特供电分公司 | 呼供和林供电分局 | 呼和浩特市和林格尔县吉祥110千伏变电站新建3回10千伏线路送出工程10kV架空配电线路工程(新建) | 装置性材料 | 架空绝缘导线 | 架空绝缘导线,AC10kV,JKLYJ,240 | 千米 | 17.962 | - |  |  | 2022-05-15 | 买方指定仓库地面交货 | 800051484 | 310011679700010
|  | 配网工程 | 呼和浩特供电分公司 | 呼供和林新区供电分局 | 呼和浩特市和林格尔新区公喇嘛110千伏变电站954雅达幕线等2条10千伏线路变压10kV配电站工程(新建) | 装置性材料 | 架空绝缘导线 | 架空绝缘导线,AC10kV,JKLYJ,70 | 千米 | 8.338 | - |  |  | 2022-05-15 | 买方指定仓库地面交货 | 800051483 | 310011679400470
|  | 配网工程 | 呼和浩特供电分公司 | 呼供鸿盛工业园区供电分局 | 呼和浩特市鸿盛工业园区恰西110千伏变电站新建3回10千伏线路送出等7项工程（基科尔沁220千伏变电站新建10千伏线路送出工程 | 装置性材料 | 架空绝缘导线 | 架空绝缘导线,AC10kV,JKLYJ,240 | 千米 | 4.095 | - |  |  | 2022-05-15 | 买方指定仓库地面交货 | 800051484 | 310011669600570
|  | 配网工程 | 呼和浩特供电分公司 | 呼供鸿盛工业园区供电分局 | 呼和浩特市鸿盛工业园区恰西110千伏变电站新建3回10千伏线路送出等7项工程（基科尔沁220千伏变电站新建10千伏线路送出工程 | 装置性材料 | 架空绝缘导线 | 架空绝缘导线,AC10kV,JKLYJ,120 | 千米 | 0.41 | - |  |  | 2022-05-15 | 买方指定仓库地面交货 | 800051487 | 310011669600580
|  | 配网工程 | 呼和浩特供电分公司 | 呼供鸿盛工业园区供电分局 | 呼和浩特市鸿盛工业园区恰西110千伏变电站新建3回10千伏线路送出等7项工程（基陶卜齐变956保和少线绝缘化改造工程 | 装置性材料 | 架空绝缘导线 | 架空绝缘导线,AC10kV,JKLYJ,70 | 千米 | 7.148 | - |  |  | 2022-05-15 | 买方指定仓库地面交货 | 800051483 | 310011682700020
|  | 配网工程 | 呼和浩特供电分公司 | 呼供鸿盛工业园区供电分局 | 呼和浩特市鸿盛工业园区恰西110千伏变电站新建3回10千伏线路送出等7项工程（基学院变951甲兰板线、鸿盛变955塔利线等4条10千伏线路绝缘化改造工程 | 装置性材料 | 架空绝缘导线 | 架空绝缘导线,AC10kV,JKLYJ,120 | 千米 | 4.315 | - |  |  | 2022-05-15 | 买方指定仓库地面交货 | 800051487 | 310011682500070
|  | 配网工程 | 呼和浩特供电分公司 | 呼供鸿盛工业园区供电分局 | 呼和浩特市鸿盛工业园区恰西110千伏变电站新建3回10千伏线路送出等7项工程（基学院变951甲兰板线、鸿盛变955塔利线等4条10千伏线路绝缘化改造工程 | 装置性材料 | 架空绝缘导线 | 架空绝缘导线,AC10kV,JKLYJ,150 | 千米 | 0.6 | - |  |  | 2022-05-15 | 买方指定仓库地面交货 | 800051486 | 310011682500080
|  | 配网工程 | 呼和浩特供电分公司 | 呼供回民供电分局 | 呼和浩特市回民区110千伏天骄变电站新建3回10千伏线路送出等4项工程（基建）回民区110千伏天骄变电站新建3回10千伏线路送出工程 | 装置性材料 | 架空绝缘导线 | 架空绝缘导线,AC10kV,JKLYJ,240 | 千米 | 1.231 | - |  |  | 2022-05-15 | 买方指定仓库地面交货 | 800051484 | 310011665300560
|  | 配网工程 | 呼和浩特供电分公司 | 呼供回民供电分局 | 呼和浩特市回民区110千伏天骄变电站新建3回10千伏线路送出等4项工程（基建）回民区西郊变光明路线电缆改造工程 | 装置性材料 | 架空绝缘导线 | 架空绝缘导线,AC10kV,JKLYJ,240 | 千米 | 0.114 | - |  |  | 2022-05-15 | 买方指定仓库地面交货 | 800051484 | 310011676400520
|  | 配网工程 | 呼和浩特供电分公司 | 呼供金桥供分电分局 | 呼和浩特市赛罕区五里营110千伏变电站新建1回10千伏线路送出等5项工程金桥五里营110千伏变电站I回千伏 | 装置性材料 | 架空绝缘导线 | 架空绝缘导线,AC10kV,JKLYJ,240 | 千米 | 0.114 | - |  |  | 2022-05-15 | 买方指定仓库地面交货 | 800051484 | 310011688400110
|  | 配网工程 | 呼和浩特供电分公司 | 呼供金桥供分电分局 | 呼和浩特市赛罕区五里营110千伏变电站新建1回10千伏线路送出等5项工程金桥五里营110千伏变电站I回千伏 | 装置性材料 | 架空绝缘导线 | 架空绝缘导线,AC10kV,JKLYJ,240 | 千米 | 0.06 | - |  |  | 2022-05-15 | 买方指定仓库地面交货 | 800051484 | 310011679100120
|  | 配网工程 | 呼和浩特供电分公司 | 呼供赛罕供电分局 | 呼和浩特市2022年城镇老旧小区供电设施改造项目呼和浩特市赛罕区2022年城镇老旧小区供电设施改造项目 | 装置性材料 | 架空绝缘导线 | 架空绝缘导线,AC10kV,JKLYJ,120 | 千米 | 0.078 | - |  |  | 2022-05-15 | 买方指定仓库地面交货 | 800051487 | 310011686200660
|  | 配网工程 | 呼和浩特供电分公司 | 呼供赛罕供电分局 | 呼和浩特市2022年城镇老旧小区供电设施改造项目呼和浩特市赛罕区2022年城镇老旧小区供电设施改造项目 | 装置性材料 | 架空绝缘导线 | 架空绝缘导线,AC10kV,JKLYJ,70 | 千米 | 0.012 | - |  |  | 2022-05-15 | 买方指定仓库地面交货 | 800051483 | 310011686200670
|  | 配网工程 | 呼和浩特供电分公司 | 呼供赛罕供电分局 | 呼和浩特市2022年城镇老旧小区供电设施改造项目呼和浩特市新城区2022年城镇老旧小区供电设施改造项目 | 装置性材料 | 架空绝缘导线 | 架空绝缘导线,AC10kV,JKLYJ,120 | 千米 | 0.015 | - |  |  | 2022-05-15 | 买方指定仓库地面交货 | 800051487 | 310011686100320
|  | 配网工程 | 呼和浩特供电分公司 | 呼供赛罕供电分局 | 呼和浩特市赛罕区110千伏丁香变新建1回10千伏线路切改东郊变942台东线等9项110千伏丁香变新建2回10千伏线路切改东郊变942台东线及泰安变9506工程 | 装置性材料 | 架空绝缘导线 | 架空绝缘导线,AC10kV,JKLYJ,240 | 千米 | 0.024 | - |  |  | 2022-05-15 | 买方指定仓库地面交货 | 800051484 | 310011681200140
|  | 配网工程 | 呼和浩特供电分公司 | 呼供赛罕供电分局 | 呼和浩特市赛罕区110千伏丁香变新建1回10千伏线路切改东郊变942台东线等9项110千伏泰安变9609锦官线10千伏线路电缆改造工程 | 装置性材料 | 架空绝缘导线 | 架空绝缘导线,AC10kV,JKRYJ,35 | 千米 | 0.006 | - |  |  | 2022-05-15 | 买方指定仓库地面交货 | 800034371 | 310011682000100
|  | 配网工程 | 呼和浩特供电分公司 | 呼供赛罕供电分局 | 呼和浩特市赛罕区110千伏丁香变新建1回10千伏线路切改东郊变942台东线等9项110千伏泰安变9609锦官线10千伏线路电缆改造工程 | 装置性材料 | 架空绝缘导线 | 架空绝缘导线,AC10kV,JKLYJ,240 | 千米 | 0.012 | - |  |  | 2022-05-15 | 买方指定仓库地面交货 | 800051484 | 310011682000110
|  | 配网工程 | 呼和浩特供电分公司 | 呼供赛罕供电分局 | 呼和浩特市赛罕区110千伏丁香变新建1回10千伏线路切改东郊变942台东线等9项110千伏泰安变新建1回10千伏线路送出工程 | 装置性材料 | 架空绝缘导线 | 架空绝缘导线,AC10kV,JKRYJ,35 | 千米 | 0.024 | - |  |  | 2022-05-15 | 买方指定仓库地面交货 | 800034371 | 310011679500240
|  | 配网工程 | 呼和浩特供电分公司 | 呼供赛罕供电分局 | 呼和浩特市赛罕区110千伏丁香变新建1回10千伏线路切改东郊变942台东线等9项110千伏泰安变新建1回10千伏线路送出工程 | 装置性材料 | 架空绝缘导线 | 架空绝缘导线,AC10kV,JKLYJ,240 | 千米 | 0.042 | - |  |  | 2022-05-15 | 买方指定仓库地面交货 | 800051484 | 310011679500250
|  | 配网工程 | 呼和浩特供电分公司 | 呼供赛罕供电分局 | 呼和浩特市赛罕区110千伏丁香变新建1回10千伏线路切改东郊变942台东线等9项110千伏兴安变966统计局街线切改东郊变935铸管线工程 | 装置性材料 | 架空绝缘导线 | 架空绝缘导线,AC10kV,JKRYJ,35 | 千米 | 0.012 | - |  |  | 2022-05-15 | 买方指定仓库地面交货 | 800034371 | 310011685200110
|  | 配网工程 | 呼和浩特供电分公司 | 呼供赛罕供电分局 | 呼和浩特市赛罕区110千伏丁香变新建1回10千伏线路切改东郊变942台东线等9项110千伏兴安变966统计局街线切改东郊变935铸管线工程 | 装置性材料 | 架空绝缘导线 | 架空绝缘导线,AC10kV,JKLYJ,240 | 千米 | 0.024 | - |  |  | 2022-05-15 | 买方指定仓库地面交货 | 800051484 | 310011685200120
|  | 配网工程 | 呼和浩特供电分公司 | 呼供土默特左旗供电分局 | 呼和浩特市土默特左旗善岱110千伏变电站新建4回10千伏线路送出工程10kV架空配电线路工程(新建) | 装置性材料 | 架空绝缘导线 | 架空绝缘导线,AC10kV,JKLYJ,240 | 千米 | 28.81 | - |  |  | 2022-05-15 | 买方指定仓库地面交货 | 800051484 | 310011682800060
|  | 配网工程 | 呼和浩特供电分公司 | 呼供托电工业园区 | 呼和浩特市托县园区110千伏清园变电站新建1回10千伏线路切改云中变953陶瓷线10kV架空配电线路工程(新建) | 装置性材料 | 架空绝缘导线 | 架空绝缘导线,AC10kV,JKLYJ,240 | 千米 | 1.604 | - |  |  | 2022-05-15 | 买方指定仓库地面交货 | 800051484 | 310011683500020
|  | 配网工程 | 呼和浩特供电分公司 | 呼供武川供电分局 | 呼和浩特市武川县110千伏金三角变电站952东河一回线变压器改造等4项工程110千伏金三角变电站952东河一回线变压器改造工程 | 装置性材料 | 架空绝缘导线 | 架空绝缘导线,AC10kV,JKLYJ,35 | 千米 | 0.04 | - |  |  | 2022-05-15 | 买方指定仓库地面交货 | 800044393 | 310011686900030
|  | 配网工程 | 呼和浩特供电分公司 | 呼供武川供电分局 | 呼和浩特市武川县110千伏金三角变电站952东河一回线变压器改造等4项工程110千伏金三角变电站952东河一回线路柱上开关新建工程 | 装置性材料 | 架空绝缘导线 | 架空绝缘导线,AC10kV,JKLYJ,240 | 千米 | 0.132 | - |  |  | 2022-05-15 | 买方指定仓库地面交货 | 800051484 | 310011681300150
|  | 配网工程 | 呼和浩特供电分公司 | 呼供新城供电分局 | 呼和浩特市2022年城镇老旧小区供电设施改造项目呼和浩特市赛罕区2022年城镇老旧小区供电设施改造项目 | 装置性材料 | 集束绝缘导线 | 集束绝缘导线,AC10kV,JKLYJ,70,1 | 千米 | 0.012 | - |  |  | 2022-05-15 | 买方指定仓库地面交货 | 800034844 | 310011690100260
|  | 配网工程 | 呼和浩特供电分公司 | 呼供新城供电分局 | 呼和浩特市2022年城镇老旧小区供电设施改造项目呼和浩特市新城区2022年城镇老旧小区供电设施改造项目 | 装置性材料 | 架空绝缘导线 | 架空绝缘导线,AC10kV,JKLYJ,150 | 千米 | 0.108 | - |  |  | 2022-05-15 | 买方指定仓库地面交货 | 800051486 | 310011682900680
|  | 配网工程 | 呼和浩特供电分公司 | 呼供新城供电分局 | 呼和浩特市2022年城镇老旧小区供电设施改造项目呼和浩特市新城区2022年城镇老旧小区供电设施改造项目 | 装置性材料 | 集束绝缘导线 | 集束绝缘导线,AC10kV,JKLYJ,70,1 | 千米 | 0.032 | - |  |  | 2022-05-15 | 买方指定仓库地面交货 | 800034844 | 310011682900690
|  | 配网工程 | 呼和浩特供电分公司 | 呼供玉泉供电分局 | 呼和浩特市玉泉区110千伏五里营变电站新建1回10千伏线路送出等4项工程玉泉区“煤改电”配套供电项目金河水厂110千伏变电站新建1回10千伏送出工程 | 装置性材料 | 架空绝缘导线 | 架空绝缘导线,AC10kV,JKLYJ,120 | 千米 | 0.158 | - |  |  | 2022-05-15 | 买方指定仓库地面交货 | 800051487 | 310011669800010
|  | 配网工程 | 呼和浩特供电分公司 | 呼供玉泉供电分局 | 呼和浩特市玉泉区110千伏五里营变电站新建1回10千伏线路送出等4项工程玉泉区“煤改电”配套供电项目金河水厂110千伏变电站新建1回10千伏送出工程 | 装置性材料 | 架空绝缘导线 | 架空绝缘导线,AC10kV,JKLYJ,240 | 千米 | 1.134 | - |  |  | 2022-05-15 | 买方指定仓库地面交货 | 800051484 | 310011669800030
|  | 配网工程 | 乌兰察布供电分公司 | 乌盟局察哈尔右翼中旗供电分局 | 乌兰察布市察右中旗科布尔110千伏变电站923城西线切改917城镇线等4项工程10kV架空配电线路工程(新建) | 装置性材料 | 架空绝缘导线 | 架空绝缘导线,AC10kV,JKLYJ,70 | 千米 | 0.189 | - |  |  | 2022-05-15 | 买方指定仓库地面交货 | 800051483 | 310011610800230
|  | 配网工程 | 乌兰察布供电分公司 | 乌盟局察哈尔右翼中旗供电分局 | 乌兰察布市察右中旗科布尔110千伏变电站923城西线切改917城镇线等4项工程10kV架空配电线路工程(新建) | 装置性材料 | 架空绝缘导线 | 架空绝缘导线,AC10kV,JKLYJ,120 | 千米 | 0.234 | - |  |  | 2022-05-15 | 买方指定仓库地面交货 | 800051487 | 310011610800240
|  | 配网工程 | 乌兰察布供电分公司 | 乌盟局察哈尔右翼中旗供电分局 | 乌兰察布市察右中旗科布尔110千伏变电站923城西线切改917城镇线等4项工程10kV架空配电线路工程(新建) | 装置性材料 | 架空绝缘导线 | 架空绝缘导线,AC10kV,JKLYJ,150 | 千米 | 6.051 | - |  |  | 2022-05-15 | 买方指定仓库地面交货 | 800051486 | 310011610800250
|  | 配网工程 | 乌兰察布供电分公司 | 乌盟局察哈尔右翼中旗供电分局 | 乌兰察布市察右中旗科布尔110千伏变电站923城西线切改917城镇线等4项工程10kV架空配电线路工程(新建) | 装置性材料 | 架空绝缘导线 | 架空绝缘导线,AC10kV,JKLYJ,240 | 千米 | 8.133 | - |  |  | 2022-05-15 | 买方指定仓库地面交货 | 800051484 | 310011610800260
|  | 配网工程 | 乌兰察布供电分公司 | 乌盟局丰镇供电分局 | 乌兰察布丰镇市2022年城镇老旧小区供电设施改造项目10kV架空配电线路工程(改造) | 装置性材料 | 架空绝缘导线 | 架空绝缘导线,AC10kV,JKLYJ,70 | 千米 | 0.064 | - |  |  | 2022-05-15 | 买方指定仓库地面交货 | 800051483 | 310011686600200
|  | 配网工程 | 乌兰察布供电分公司 | 乌盟局集宁供电分局 | 乌兰察布市集宁区220千伏集宁变931维多利I线10千伏线路改造等21项工程乌兰察布市集宁区220千伏集宁变931维多利I线10千伏线路改造等21项工程(集 | 装置性材料 | 架空绝缘导线 | 架空绝缘导线,AC10kV,JKLYJ,70 | 千米 | 2.676 | - |  |  | 2022-05-15 | 买方指定仓库地面交货 | 800051483 | 310011611800030
|  | 配网工程 | 乌兰察布供电分公司 | 乌盟局集宁供电分局 | 乌兰察布市集宁区220千伏集宁变931维多利I线10千伏线路改造等21项工程乌兰察布市集宁区220千伏集宁变931维多利I线10千伏线路改造等21项工程(集 | 装置性材料 | 架空绝缘导线 | 架空绝缘导线,AC10kV,JKLYJ,150 | 千米 | 0.708 | - |  |  | 2022-05-15 | 买方指定仓库地面交货 | 800051486 | 310011611800040
|  | 配网工程 | 乌兰察布供电分公司 | 乌盟局兴和供电分局 | 乌兰察布市兴和县110千伏黄花梁913工商线配变改造工程等3项工程10kV配电站工程(新建) | 装置性材料 | 架空绝缘导线 | 架空绝缘导线,AC10kV,JKLYJ,50 | 千米 | 0.96 | - |  |  | 2022-05-15 | 买方指定仓库地面交货 | 800051475 | 310011607100220
|  | 配网工程 | 乌兰察布供电分公司 | 乌盟局兴和供电分局 | 乌兰察布市兴和县110千伏黄花梁913工商线配变改造工程等3项工程10kV配电站工程(新建) | 装置性材料 | 架空绝缘导线 | 架空绝缘导线,AC10kV,JKLYJ,150 | 千米 | 0.01 | - |  |  | 2022-05-15 | 买方指定仓库地面交货 | 800051486 | 310011607100230
|  | 配网工程 | 乌兰察布供电分公司 | 乌盟局兴和供电分局 | 乌兰察布市兴和县110千伏黄花梁913工商线配变改造工程等3项工程10kV配电站工程(新建) | 装置性材料 | 架空绝缘导线 | 架空绝缘导线,AC10kV,JKLYJ,70 | 千米 | 2.205 | - |  |  | 2022-05-15 | 买方指定仓库地面交货 | 800051483 | 310011607100240
|  | 配网工程 | 乌兰察布供电分公司 | 乌盟局兴和供电分局 | 乌兰察布市兴和县110千伏黄花梁913工商线配变改造工程等3项工程10kV配电站工程(新建) | 装置性材料 | 架空绝缘导线 | 架空绝缘导线,AC10kV,JKLYJ,120 | 千米 | 12.871 | - |  |  | 2022-05-15 | 买方指定仓库地面交货 | 800051487 | 310011607100250
96-3 | 10KV架空绝缘导线 | 配网工程 | 乌海供电分公司 | 乌海局配电网建设办公室 | 乌海市2022年城镇老旧小区供电设施改造项目0.4/0.2kV架空（电缆）配电线路工程(新建) | 装置性材料 | 架空绝缘导线 | 架空绝缘导线,AC1kV,JKLYJ,50 | 千米 | 0.42 | - | 283.1476 |  | 2022-05-31 | 买方指定仓库地面交货 | 800051478 | 310011683600690
|  | 配网工程 | 乌海供电分公司 | 乌海局配电网建设办公室 | 乌海市海南区110千伏骆驼山变电站10千伏9212大华伟业线改造等9项工程110kV卓子山变电站10kV9204线更换改造工程 | 装置性材料 | 架空绝缘导线 | 架空绝缘导线,AC10kV,JKLYJ,240 | 千米 | 5.504 | - |  |  | 2022-05-31 | 买方指定仓库地面交货 | 800051484 | 310011657600020
|  | 配网工程 | 乌海供电分公司 | 乌海局配电网建设办公室 | 乌海市海南区110千伏骆驼山变电站10千伏9212大华伟业线改造等9项工程巴彦陶亥110kV变电站、一棵树110kV变电站等线路开关新建及改造工程 | 装置性材料 | 架空绝缘导线 | 架空绝缘导线,AC10kV,JKLGYJ,50 | 千米 | 2.76 | - |  |  | 2022-05-31 | 买方指定仓库地面交货 | 800051468 | 310011661400280
|  | 配网工程 | 乌海供电分公司 | 乌海局配电网建设办公室 | 乌海市海南区110千伏骆驼山变电站10千伏9212大华伟业线改造等9项工程巴彦陶亥110kV变电站、一棵树110kV变电站等线路开关新建及改造工程 | 装置性材料 | 架空绝缘导线 | 架空绝缘导线,AC10kV,JKLYJ,240 | 千米 | 0.96 | - |  |  | 2022-05-31 | 买方指定仓库地面交货 | 800051484 | 310011661400290
|  | 配网工程 | 乌海供电分公司 | 乌海局配电网建设办公室 | 乌海市海南区110千伏骆驼山变电站10千伏9212大华伟业线改造等9项工程海南东110kV变电站9111黑龙贵I回线海川分支1-25#主干线路改造工程 | 装置性材料 | 架空绝缘导线 | 架空绝缘导线,AC10kV,JKLGYJ,150 | 千米 | 4.53 | - |  |  | 2022-05-31 | 买方指定仓库地面交货 | 800051464 | 310011657700010
|  | 配网工程 | 乌海供电分公司 | 乌海局配电网建设办公室 | 乌海市海南区110千伏骆驼山变电站10千伏9212大华伟业线改造等9项工程海南东110kV变电站新建10kV9103送出及负荷切改工程 | 装置性材料 | 架空绝缘导线 | 架空绝缘导线,AC10kV,JKLYJ,240 | 千米 | 19.036 | - |  |  | 2022-05-31 | 买方指定仓库地面交货 | 800051484 | 310011657800010
|  | 配网工程 | 乌海供电分公司 | 乌海局配电网建设办公室 | 乌海市海南区110千伏骆驼山变电站10千伏9212大华伟业线改造等9项工程海南东110kV变电站新建10kV9202送出及负荷切改工程 | 装置性材料 | 架空绝缘导线 | 架空绝缘导线,AC10kV,JKLYJ,50 | 千米 | 0.015 | - |  |  | 2022-05-31 | 买方指定仓库地面交货 | 800051475 | 310011661200600
|  | 配网工程 | 乌海供电分公司 | 乌海局配电网建设办公室 | 乌海市海南区110千伏骆驼山变电站10千伏9212大华伟业线改造等9项工程海南东110kV变电站新建10kV9202送出及负荷切改工程 | 装置性材料 | 架空绝缘导线 | 架空绝缘导线,AC10kV,JKLGYJ,50 | 千米 | 1.113 | - |  |  | 2022-05-31 | 买方指定仓库地面交货 | 800051468 | 310011661200610
|  | 配网工程 | 乌海供电分公司 | 乌海局配电网建设办公室 | 乌海市海南区110千伏骆驼山变电站10千伏9212大华伟业线改造等9项工程海南东110kV变电站新建10kV9202送出及负荷切改工程 | 装置性材料 | 架空绝缘导线 | 架空绝缘导线,AC10kV,JKLYJ,240 | 千米 | 0.258 | - |  |  | 2022-05-31 | 买方指定仓库地面交货 | 800051484 | 310011661200620
|  | 配网工程 | 乌海供电分公司 | 乌海局配电网建设办公室 | 乌海市海南区110千伏骆驼山变电站10千伏9212大华伟业线改造等9项工程海南东110kV变电站新建10kV9202送出及负荷切改工程 | 装置性材料 | 架空绝缘导线 | 架空绝缘导线,AC10kV,JKLYJ,185 | 千米 | 23.231 | - |  |  | 2022-05-31 | 买方指定仓库地面交货 | 800051485 | 310011661200630
|  | 配网工程 | 乌海供电分公司 | 乌海局配电网建设办公室 | 乌海市海南区110千伏骆驼山变电站10千伏9212大华伟业线改造等9项工程骆驼山110kV变电站9212大华伟业线路改造工程 | 装置性材料 | 架空绝缘导线 | 架空绝缘导线,AC10kV,JKLYJ,240 | 千米 | 26.337 | - |  |  | 2022-05-31 | 买方指定仓库地面交货 | 800051484 | 310011657500010
|  | 配网工程 | 乌海供电分公司 | 乌海局配电网建设办公室 | 乌海市海南区110千伏骆驼山变电站10千伏9212大华伟业线改造等9项工程卧龙岗220kV变电站10kV9111、9208线改造工程 | 装置性材料 | 架空绝缘导线 | 架空绝缘导线,AC10kV,JKLGYJ,50 | 千米 | 0.36 | - |  |  | 2022-05-31 | 买方指定仓库地面交货 | 800051468 | 310011661300620
|  | 配网工程 | 乌海供电分公司 | 乌海局配电网建设办公室 | 乌海市海南区110千伏骆驼山变电站10千伏9212大华伟业线改造等9项工程卧龙岗220kV变电站10kV9111、9208线改造工程 | 装置性材料 | 架空绝缘导线 | 架空绝缘导线,AC10kV,JKLYJ,240 | 千米 | 0.056 | - |  |  | 2022-05-31 | 买方指定仓库地面交货 | 800051484 | 310011661300630
|  | 配网工程 | 乌海供电分公司 | 乌海局配电网建设办公室 | 乌海市海南区110千伏骆驼山变电站10千伏9212大华伟业线改造等9项工程卧龙岗220kV变电站10kV9111、9208线改造工程 | 装置性材料 | 架空绝缘导线 | 架空绝缘导线,AC10kV,JKLYJ,185 | 千米 | 4.368 | - |  |  | 2022-05-31 | 买方指定仓库地面交货 | 800051485 | 310011661300640
|  | 配网工程 | 乌海供电分公司 | 乌海局配电网建设办公室 | 乌海市海南区110千伏骆驼山变电站10千伏9212大华伟业线改造等9项工程卧龙岗220kV变电站10kV9111、9208线改造工程 | 装置性材料 | 架空绝缘导线 | 架空绝缘导线,AC10kV,JKLGYJ,120 | 千米 | 4.389 | - |  |  | 2022-05-31 | 买方指定仓库地面交货 | 800051465 | 310011661300650
|  | 配网工程 | 乌海供电分公司 | 乌海局配电网建设办公室 | 乌海市乌达区110kV乌达变电站9206生态园线与110kV兴旺变电站9117发110kV大桥变电站9206胜利线与110kV乌达站9101团结路线联络工程 | 装置性材料 | 架空绝缘导线 | 架空绝缘导线,AC10kV,JKLYJ,50 | 千米 | 0.138 | - |  |  | 2022-05-31 | 买方指定仓库地面交货 | 800051475 | 310011662100010
|  | 配网工程 | 乌海供电分公司 | 乌海局配电网建设办公室 | 乌海市乌达区110kV乌达变电站9206生态园线与110kV兴旺变电站9117发110kV大桥变电站9206胜利线与110kV乌达站9101团结路线联络工程 | 装置性材料 | 架空绝缘导线 | 架空绝缘导线,AC10kV,JKLYJ,240 | 千米 | 1.58 | - |  |  | 2022-05-31 | 买方指定仓库地面交货 | 800051484 | 310011662100020
|  | 配网工程 | 乌海供电分公司 | 乌海局配电网建设办公室 | 乌海市乌达区110kV乌达变电站9206生态园线与110kV兴旺变电站9117发110kV梁家沟变电站9107三矿线与110kV永安站9113砖厂线联络工程 | 装置性材料 | 架空绝缘导线 | 架空绝缘导线,AC10kV,JKLYJ,50 | 千米 | 0.156 | - |  |  | 2022-05-31 | 买方指定仓库地面交货 | 800051475 | 310011660400010
|  | 配网工程 | 乌海供电分公司 | 乌海局配电网建设办公室 | 乌海市乌达区110kV乌达变电站9206生态园线与110kV兴旺变电站9117发110kV梁家沟变电站9107三矿线与110kV永安站9113砖厂线联络工程 | 装置性材料 | 架空绝缘导线 | 架空绝缘导线,AC10kV,JKLYJ,240 | 千米 | 2.449 | - |  |  | 2022-05-31 | 买方指定仓库地面交货 | 800051484 | 310011660400020
|  | 配网工程 | 乌海供电分公司 | 乌海局配电网建设办公室 | 乌海市乌达区110kV乌达变电站9206生态园线与110kV兴旺变电站9117发110kV梁家沟变电站新建1回10kV线路送出工程 | 装置性材料 | 架空绝缘导线 | 架空绝缘导线,AC10kV,JKLYJ,50 | 千米 | 0.177 | - |  |  | 2022-05-31 | 买方指定仓库地面交货 | 800051475 | 310011660100010
|  | 配网工程 | 乌海供电分公司 | 乌海局配电网建设办公室 | 乌海市乌达区110kV乌达变电站9206生态园线与110kV兴旺变电站9117发110kV梁家沟变电站新建1回10kV线路送出工程 | 装置性材料 | 架空绝缘导线 | 架空绝缘导线,AC10kV,JKLYJ,240 | 千米 | 4.268 | - |  |  | 2022-05-31 | 买方指定仓库地面交货 | 800051484 | 310011660100020
|  | 配网工程 | 乌海供电分公司 | 乌海局配电网建设办公室 | 乌海市乌达区110kV乌达变电站9206生态园线与110kV兴旺变电站9117发110kV乌达变电站9206生态园线与110kV兴旺站9117发展线联络工程 | 装置性材料 | 架空绝缘导线 | 架空绝缘导线,AC10kV,JKLYJ,240 | 千米 | 12.618 | - |  |  | 2022-05-31 | 买方指定仓库地面交货 | 800051484 | 310011658000010
|  | 配网工程 | 乌海供电分公司 | 乌海局配电网建设办公室 | 乌海市乌达区110kV乌达变电站9206生态园线与110kV兴旺变电站9117发110kV永安变电站9111污水处理厂线路与110kV永安变电站9204温馨路线 | 装置性材料 | 架空绝缘导线 | 架空绝缘导线,AC10kV,JKLYJ,240 | 千米 | 0.217 | - |  |  | 2022-05-31 | 买方指定仓库地面交货 | 800051484 | 310011660200020
|  | 配网工程 | 乌海供电分公司 | 乌海局配电网建设办公室 | 乌海市乌达区110kV乌达变电站9206生态园线与110kV兴旺变电站9117发110kV永安变电站9111污水处理厂线路与110kV永安变电站9204温馨路线 | 装置性材料 | 架空绝缘导线 | 架空绝缘导线,AC10kV,JKLYJ,50 | 千米 | 0.087 | - |  |  | 2022-05-31 | 买方指定仓库地面交货 | 800051475 | 310011660200010
|  | 配网工程 | 乌海供电分公司 | 乌海局配电网建设办公室 | 乌海市乌达区110kV乌达变电站9206生态园线与110kV兴旺变电站9117发110kV永安站9109北工业园线路更换改造工程 | 装置性材料 | 架空绝缘导线 | 架空绝缘导线,AC10kV,JKLYJ,50 | 千米 | 0.837 | - |  |  | 2022-05-31 | 买方指定仓库地面交货 | 800051475 | 310011657000290
|  | 配网工程 | 乌海供电分公司 | 乌海局配电网建设办公室 | 乌海市乌达区110kV乌达变电站9206生态园线与110kV兴旺变电站9117发110kV永安站9109北工业园线路更换改造工程 | 装置性材料 | 架空绝缘导线 | 架空绝缘导线,AC10kV,JKLYJ,240 | 千米 | 2.042 | - |  |  | 2022-05-31 | 买方指定仓库地面交货 | 800051484 | 310011657000300
|  | 配网工程 | 乌海供电分公司 | 乌海局配电网建设办公室 | 乌海市乌达区110kV乌达变电站9206生态园线与110kV兴旺变电站9117发220kV苏海图变电站新建1回10kV线路与110kV永安变电站9103富强线路 | 装置性材料 | 架空绝缘导线 | 架空绝缘导线,AC10kV,JKLYJ,50 | 千米 | 0.099 | - |  |  | 2022-05-31 | 买方指定仓库地面交货 | 800051475 | 310011660300010
|  | 配网工程 | 乌海供电分公司 | 乌海局配电网建设办公室 | 乌海市乌达区110kV乌达变电站9206生态园线与110kV兴旺变电站9117发220kV苏海图变电站新建1回10kV线路与110kV永安变电站9103富强线路 | 装置性材料 | 架空绝缘导线 | 架空绝缘导线,AC10kV,JKLYJ,240 | 千米 | 2.831 | - |  |  | 2022-05-31 | 买方指定仓库地面交货 | 800051484 | 310011660300020
|  | 配网工程 | 乌海供电分公司 | 乌海局配电网建设办公室 | 乌海市乌达区110kV乌达变电站9206生态园线与110kV兴旺变电站9117发大桥站开闭站送出工程 | 装置性材料 | 架空绝缘导线 | 架空绝缘导线,AC10kV,JKLYJ,240 | 千米 | 0.018 | - |  |  | 2022-05-31 | 买方指定仓库地面交货 | 800051484 | 310011662200010
|  | 配网工程 | 乌海供电分公司 | 乌海局配电网建设办公室 | 乌海市乌达区110kV乌达变电站9206生态园线与110kV兴旺变电站9117发大桥站开闭站送出工程 | 装置性材料 | 架空绝缘导线 | 架空绝缘导线,AC10kV,JKLYJ,50 | 千米 | 0.018 | - |  |  | 2022-05-31 | 买方指定仓库地面交货 | 800051475 | 310011662200230
|  | 配网工程 | 乌海供电分公司 | 乌海局配电网建设办公室 | 乌海市乌达区110kV乌达变电站9206生态园线与110kV兴旺变电站9117发乌达区科技园小区、幸福小区、长城家园小区配电变压器新增布点工程 | 装置性材料 | 架空绝缘导线 | 架空绝缘导线,AC1kV,JKLYJ,50 | 千米 | 0.141 | - |  |  | 2022-05-31 | 买方指定仓库地面交货 | 800051478 | 310011657900010
|  | 配网工程 | 乌海供电分公司 | 乌海局配电网建设办公室 | 乌海市乌达区110kV乌达变电站9206生态园线与110kV兴旺变电站9117发乌达区科技园小区、幸福小区、长城家园小区配电变压器新增布点工程 | 装置性材料 | 架空绝缘导线 | 架空绝缘导线,AC10kV,JKLYJ,50 | 千米 | 0.105 | - |  |  | 2022-05-31 | 买方指定仓库地面交货 | 800051475 | 310011657900020
|  | 配网工程 | 乌海供电分公司 | 乌海局配电网建设办公室 | 乌海市乌达区110kV乌达变电站9206生态园线与110kV兴旺变电站9117发乌达区科技园小区、幸福小区、长城家园小区配电变压器新增布点工程 | 装置性材料 | 架空绝缘导线 | 架空绝缘导线,AC10kV,JKLYJ,240 | 千米 | 0.024 | - |  |  | 2022-05-31 | 买方指定仓库地面交货 | 800051484 | 310011657900030
|  | 配网工程 | 乌海供电分公司 | 乌海局配电网建设办公室 | 乌海市乌达区110kV乌达变电站9206生态园线与110kV兴旺变电站9117发乌达区柱上开关新增、更换改造工程 | 装置性材料 | 架空绝缘导线 | 架空绝缘导线,AC10kV,JKLYJ,50 | 千米 | 0.207 | - |  |  | 2022-05-31 | 买方指定仓库地面交货 | 800051475 | 310011656900010
|  | 配网工程 | 乌海供电分公司 | 乌海局配电网建设办公室 | 乌海市乌达区110kV乌达变电站9206生态园线与110kV兴旺变电站9117发乌达区柱上开关新增、更换改造工程 | 装置性材料 | 架空绝缘导线 | 架空绝缘导线,AC10kV,JKLYJ,240 | 千米 | 0.072 | - |  |  | 2022-05-31 | 买方指定仓库地面交货 | 800051484 | 310011656900020
96-4 | 10KV架空绝缘导线 | 配网工程 | 锡林郭勒供电分公司 | 锡盟局东乌珠穆沁供电分局 | 锡林郭勒盟东乌珠沁旗东乌220千伏变电站961外环西路乌尼特线改造等2项工程10kV架空配电线路工程(新建) | 装置性材料 | 架空绝缘导线 | 架空绝缘导线,AC10kV,JKLYJ,120 | 千米 | 2.72 | - | 236.0188 |  | 2022-05-15 | 买方指定仓库地面交货 | 800051487 | 310011672900020
|  | 配网工程 | 锡林郭勒供电分公司 | 锡盟局配电网建设办公室 | 锡林郭勒盟多伦县东城区35千伏变电站北二环963线10千伏线路改造等3项工程10kV架空配电线路工程(新建) | 装置性材料 | 架空绝缘导线 | 架空绝缘导线,AC10kV,JKLYJ,120 | 千米 | 3.053 | - |  |  | 2022-05-15 | 买方指定仓库地面交货 | 800051487 | 310011674100350
|  | 配网工程 | 锡林郭勒供电分公司 | 锡盟局配电网建设办公室 | 锡林郭勒盟多伦县东城区35千伏变电站北二环963线10千伏线路改造等3项工程10kV架空配电线路工程(新建) | 装置性材料 | 架空绝缘导线 | 架空绝缘导线,AC10kV,JKLYJ,240 | 千米 | 18.727 | - |  |  | 2022-05-15 | 买方指定仓库地面交货 | 800051484 | 310011674100360
|  | 配网工程 | 锡林郭勒供电分公司 | 锡盟局配电网建设办公室 | 锡林郭勒盟多伦县东城区35千伏变电站北二环963线10千伏线路改造等3项工程10kV架空配电线路工程(新建) | 装置性材料 | 架空绝缘导线 | 架空绝缘导线,AC10kV,JKLYJ,10/50 | 千米 | 0.206 | - |  |  | 2022-05-15 | 买方指定仓库地面交货 | 800995701 | 310011674100370
|  | 配网工程 | 锡林郭勒供电分公司 | 锡盟局配电网建设办公室 | 锡林郭勒盟二连浩特市110千伏西城变电站10千伏961西大II路线蒙古中学分支线10kV架空配电线路工程(新建) | 装置性材料 | 架空绝缘导线 | 架空绝缘导线,AC10kV,JKLYJ,120 | 千米 | 2.558 | - |  |  | 2022-05-15 | 买方指定仓库地面交货 | 800051487 | 310011665900110
|  | 配网工程 | 锡林郭勒供电分公司 | 锡盟局配电网建设办公室 | 锡林郭勒盟二连浩特市110千伏西城变电站10千伏961西大II路线蒙古中学分支线10kV架空配电线路工程(新建) | 装置性材料 | 架空绝缘导线 | 架空绝缘导线,AC10kV,JKLYJ,70 | 千米 | 0.912 | - |  |  | 2022-05-15 | 买方指定仓库地面交货 | 800051483 | 310011665900120
|  | 配网工程 | 锡林郭勒供电分公司 | 锡盟局配电网建设办公室 | 锡林郭勒盟苏尼特右旗赛汉110千伏变电站10千伏952园区路线路改造等10项工程10kV架空配电线路工程(新建) | 装置性材料 | 架空绝缘导线 | 架空绝缘导线,AC10kV,JKLYJ,240 | 千米 | 16.065 | - |  |  | 2022-05-15 | 买方指定仓库地面交货 | 800051484 | 310011667300130
|  | 配网工程 | 锡林郭勒供电分公司 | 锡盟局配电网建设办公室 | 锡林郭勒盟苏尼特右旗赛汉110千伏变电站10千伏952园区路线路改造等10项工程10kV架空配电线路工程(新建) | 装置性材料 | 架空绝缘导线 | 架空绝缘导线,AC10kV,JKLYJ,120 | 千米 | 0.612 | - |  |  | 2022-05-15 | 买方指定仓库地面交货 | 800051487 | 310011667300140
|  | 配网工程 | 锡林郭勒供电分公司 | 锡盟局配电网建设办公室 | 锡林郭勒盟苏尼特右旗赛汉110千伏变电站10千伏952园区路线路改造等10项工程10kV架空配电线路工程(新建) | 装置性材料 | 架空绝缘导线 | 架空绝缘导线,AC10kV,JKLYJ,95 | 千米 | 0.093 | - |  |  | 2022-05-15 | 买方指定仓库地面交货 | 800051482 | 310011667300260
|  | 配网工程 | 锡林郭勒供电分公司 | 锡盟局配电网建设办公室 | 锡林郭勒盟太仆寺旗2022年城镇老旧小区供电设施改造项目10kV电缆配电线路工程(改造) | 装置性材料 | 架空绝缘导线 | 架空绝缘导线,AC10kV,JKLYJ,10/50 | 千米 | 0.003 | - |  |  | 2022-05-15 | 买方指定仓库地面交货 | 800995701 | 310011671800050
|  | 配网工程 | 锡林郭勒供电分公司 | 锡盟局配电网建设办公室 | 锡林郭勒盟太仆寺旗宝昌110千伏变电站960冷库线10千伏线路改造工程等4项工程10kV架空配电线路工程(新建) | 装置性材料 | 架空绝缘导线 | 架空绝缘导线,AC10kV,JKLYJ,150 | 千米 | 3.949 | - |  |  | 2022-05-15 | 买方指定仓库地面交货 | 800051486 | 310011678100010
|  | 配网工程 | 锡林郭勒供电分公司 | 锡盟局配电网建设办公室 | 锡林郭勒盟锡林浩特市东郊110千伏变电站960锡电线新建变压器等5项工程10kV架空配电线路工程(新建) | 装置性材料 | 架空绝缘导线 | 架空绝缘导线,AC10kV,JKLYJ,120 | 千米 | 0.882 | - |  |  | 2022-05-15 | 买方指定仓库地面交货 | 800051487 | 310011660600150
|  | 配网工程 | 锡林郭勒供电分公司 | 锡盟局配电网建设办公室 | 锡林郭勒盟锡林浩特市东郊110千伏变电站960锡电线新建变压器等5项工程10kV架空配电线路工程(新建) | 装置性材料 | 架空绝缘导线 | 架空绝缘导线,AC10kV,JKLYJ,240 | 千米 | 1.048 | - |  |  | 2022-05-15 | 买方指定仓库地面交货 | 800051484 | 310011660600160
|  | 配网工程 | 锡林郭勒供电分公司 | 锡盟局正镶白旗供电分局 | 锡林郭勒盟正镶白旗朝格温都110千伏变电站952明西路改造工程等2项工程10kV架空配电线路工程(新建) | 装置性材料 | 架空绝缘导线 | 架空绝缘导线,AC10kV,JKLYJ,240 | 千米 | 45.552 | - |  |  | 2022-05-15 | 买方指定仓库地面交货 | 800051484 | 310011673300120
|  | 配网工程 | 锡林郭勒供电分公司 | 锡盟局正镶白旗供电分局 | 锡林郭勒盟正镶白旗朝格温都110千伏变电站952明西路改造工程等2项工程10kV架空配电线路工程(新建) | 装置性材料 | 架空绝缘导线 | 架空绝缘导线,AC10kV,JKLYJ,120 | 千米 | 1.77 | - |  |  | 2022-05-15 | 买方指定仓库地面交货 | 800051487 | 310011673300130
97-1 | 0.4KV绝缘导线、橡皮线、防老化线、地埋线、集束导线 | 配网工程 | 阿拉善供电分公司 | 阿盟阿拉善右旗供电分局 | 阿拉善盟阿右旗110千伏上井子变电站9203城北II回线巴音博日格线改造等2项工阿右旗110千伏上井子变电站9203城北II回线巴音博日格线改造工程 | 装置性材料 | 布电线 | 布电线,BV,铜,35,1 | 米 | 151 | 25 | 307.2755 | 限中1个 | 2022-05-16 | 施工现场地面交货 | 800051292 | 310011662400240
|  | 配网工程 | 阿拉善供电分公司 | 阿盟巴彦浩特供电分局 | 阿拉善盟阿左旗110千伏乌素图变电站9304贺兰线I回线设备改造等4项工程贺兰山220千伏变电站9104银巴线南田队新变等台区低压线路改造工程 | 装置性材料 | 架空绝缘导线 | 架空绝缘导线,AC1kV,JKLYJ,16 | 千米 | 30.73 | 2500 |  |  | 2022-05-16 | 施工现场地面交货 | 800044394 | 310011665200020
|  | 配网工程 | 阿拉善供电分公司 | 阿盟巴彦浩特供电分局 | 阿拉善盟阿左旗110千伏乌素图变电站9304贺兰线I回线设备改造等4项工程贺兰山220千伏变电站9104银巴线南田队新变等台区低压线路改造工程 | 装置性材料 | 架空绝缘导线 | 架空绝缘导线,AC1kV,JKLYJ,35 | 千米 | 5.25 | 4000 |  |  | 2022-05-16 | 施工现场地面交货 | 800044395 | 310011665200030
|  | 配网工程 | 阿拉善供电分公司 | 阿盟巴彦浩特供电分局 | 阿拉善盟阿左旗110千伏乌素图变电站9304贺兰线I回线设备改造等4项工程贺兰山220千伏变电站9104银巴线南田队新变等台区低压线路改造工程 | 装置性材料 | 架空绝缘导线 | 架空绝缘导线,AC1kV,JKLYJ,50 | 千米 | 1.323 | 6000 |  |  | 2022-05-16 | 施工现场地面交货 | 800051478 | 310011665200040
|  | 配网工程 | 阿拉善供电分公司 | 阿盟巴彦浩特供电分局 | 阿拉善盟阿左旗110千伏乌素图变电站9304贺兰线I回线设备改造等4项工程贺兰山220千伏变电站9104银巴线南田队新变等台区低压线路改造工程 | 装置性材料 | 架空绝缘导线 | 架空绝缘导线,AC1kV,JKLYJ,70 | 千米 | 71.904 | 9000 |  |  | 2022-05-16 | 施工现场地面交货 | 800051477 | 310011665200050
|  | 配网工程 | 阿拉善供电分公司 | 阿盟巴彦浩特供电分局 | 阿拉善盟阿左旗110千伏乌素图变电站9304贺兰线I回线设备改造等4项工程贺兰山220千伏变电站9104银巴线南田队新变等台区低压线路改造工程 | 装置性材料 | 架空绝缘导线 | 架空绝缘导线,AC1kV,JKLYJ,120 | 千米 | 33.167 | 12000 |  |  | 2022-05-16 | 施工现场地面交货 | 800051481 | 310011665200060
|  | 配网工程 | 阿拉善供电分公司 | 阿盟巴彦浩特供电分局 | 阿拉善盟阿左旗110千伏乌素图变电站9304贺兰线I回线设备改造等4项工程贺兰山220千伏变电站9104银巴线南田队新变等台区低压线路改造工程 | 装置性材料 | 铜芯聚氯乙烯绝缘电线 | 铜芯聚氯乙烯绝缘电线,BV-35 | 米 | 271 | 25 |  |  | 2022-05-16 | 施工现场地面交货 | 801000157 | 310011665200070
|  | 配网工程 | 阿拉善供电分公司 | 阿盟巴彦浩特供电分局 | 阿拉善盟阿左旗2022年城镇老旧小区供电设施改造项目0.4/0.2kV架空（电缆）配电线路工程(改造) | 装置性材料 | 布电线 | 布电线,BV,铜,16,1 | 米 | 103240 | 13.02 |  |  | 2022-05-16 | 施工现场地面交货 | 800051297 | 310011681100100
|  | 配网工程 | 阿拉善供电分公司 | 阿盟巴彦浩特供电分局 | 阿拉善盟阿左旗2022年城镇老旧小区供电设施改造项目0.4/0.2kV架空（电缆）配电线路工程(改造) | 装置性材料 | 布电线 | 布电线,BV,铜,6,1 | 米 | 5930 | 5.1 |  |  | 2022-05-16 | 施工现场地面交货 | 800051327 | 310011681100110
|  | 配网工程 | 阿拉善供电分公司 | 阿盟额济纳供电分局 | 阿拉善盟额济纳旗110千伏策克变电站9204市政II回线路改造等5项工程110千伏策克变电站9202站台线新建线路工程（洗煤厂） | 装置性材料 | 布电线 | 布电线,BV,通用,35,通用,通用,通用,通用 | 米 | 168 | 25 |  |  | 2022-05-16 | 施工现场地面交货 | 801008167 | 310011659800450
|  | 配网工程 | 阿拉善供电分公司 | 阿盟额济纳供电分局 | 阿拉善盟额济纳旗110千伏策克变电站9204市政II回线路改造等5项工程110千伏策克变电站9204市政II回线路改造工程 | 装置性材料 | 布电线 | 布电线,BV,通用,35,通用,通用,通用,通用 | 米 | 308 | 25 |  |  | 2022-05-16 | 施工现场地面交货 | 801008167 | 310011611000480
|  | 配网工程 | 阿拉善供电分公司 | 阿盟额济纳供电分局 | 阿拉善盟额济纳旗110千伏策克变电站9204市政II回线路改造等5项工程110千伏策克变电站9205市政III回线路改造工程 | 装置性材料 | 布电线 | 布电线,BV,通用,35,通用,通用,通用,通用 | 米 | 306 | 25 |  |  | 2022-05-16 | 施工现场地面交货 | 801008167 | 310011659900600
|  | 配网工程 | 阿拉善供电分公司 | 阿盟额济纳供电分局 | 阿拉善盟额济纳旗110千伏策克变电站9204市政II回线路改造等5项工程35千伏达镇南变电站9201工业园Ⅰ线与9202工业园Ⅱ线联络工程 | 装置性材料 | 布电线 | 布电线,BV,通用,35,通用,通用,通用,通用 | 米 | 99 | 25 |  |  | 2022-05-16 | 施工现场地面交货 | 801008167 | 310011660000500
|  | 配网工程 | 阿拉善供电分公司 | 阿盟乌素图供电分局 | 阿拉善盟阿左旗110千伏乌素图变电站9304贺兰线I回线设备改造等4项工程35千伏八里庙变电站9101雅荷线与110千伏乌素图变电站9209新城区Ⅱ线新建 | 装置性材料 | 铜芯聚氯乙烯绝缘电线 | 铜芯聚氯乙烯绝缘电线,BV-35 | 米 | 116 | 25 |  |  | 2022-05-16 | 施工现场地面交货 | 801000157 | 310011664200220
|  | 配网工程 | 乌海供电分公司 | 乌海局配电网建设办公室 | 乌海市2022年城镇老旧小区供电设施改造项目0.4/0.2kV架空（电缆）配电线路工程(新建) | 装置性材料 | 铜芯聚氯乙烯绝缘电线 | 铜芯聚氯乙烯绝缘电线,BV-25 | 米 | 450 | - |  |  | 2022-05-31 | 买方指定仓库地面交货 | 801000156 | 310011687704120
|  | 配网工程 | 乌海供电分公司 | 乌海局配电网建设办公室 | 乌海市2022年城镇老旧小区供电设施改造项目0.4/0.2kV架空（电缆）配电线路工程(新建) | 装置性材料 | 铜芯聚氯乙烯绝缘电线 | 铜芯聚氯乙烯绝缘电线,BV-25 | 米 | 120 | - |  |  | 2022-05-31 | 买方指定仓库地面交货 | 801000156 | 310011687704240
|  | 配网工程 | 乌海供电分公司 | 乌海局配电网建设办公室 | 乌海市2022年城镇老旧小区供电设施改造项目0.4/0.2kV架空（电缆）配电线路工程(新建) | 装置性材料 | 铜芯聚氯乙烯绝缘电线 | 铜芯聚氯乙烯绝缘电线,BV-25 | 米 | 160 | - |  |  | 2022-05-31 | 买方指定仓库地面交货 | 801000156 | 310011687704380
|  | 配网工程 | 乌海供电分公司 | 乌海局配电网建设办公室 | 乌海市2022年城镇老旧小区供电设施改造项目0.4/0.2kV架空（电缆）配电线路工程(新建) | 装置性材料 | 铜芯聚氯乙烯绝缘电线 | 铜芯聚氯乙烯绝缘电线,BV-25 | 米 | 200 | - |  |  | 2022-05-31 | 买方指定仓库地面交货 | 801000156 | 310011687704480
|  | 配网工程 | 乌海供电分公司 | 乌海局配电网建设办公室 | 乌海市2022年城镇老旧小区供电设施改造项目0.4/0.2kV架空（电缆）配电线路工程(新建) | 装置性材料 | 铜芯聚氯乙烯绝缘电线 | 铜芯聚氯乙烯绝缘电线,BV-25 | 米 | 200 | - |  |  | 2022-05-31 | 买方指定仓库地面交货 | 801000156 | 310011687704590
|  | 配网工程 | 乌海供电分公司 | 乌海局配电网建设办公室 | 乌海市2022年城镇老旧小区供电设施改造项目0.4/0.2kV架空（电缆）配电线路工程(新建) | 装置性材料 | 铜芯聚氯乙烯绝缘电线 | 铜芯聚氯乙烯绝缘电线,BV-25 | 米 | 90 | - |  |  | 2022-05-31 | 买方指定仓库地面交货 | 801000156 | 310011683600360
|  | 配网工程 | 乌海供电分公司 | 乌海局配电网建设办公室 | 乌海市2022年城镇老旧小区供电设施改造项目0.4/0.2kV架空（电缆）配电线路工程(新建) | 装置性材料 | 铜芯聚氯乙烯绝缘电线 | 铜芯聚氯乙烯绝缘电线,BV-25 | 米 | 60 | - |  |  | 2022-05-31 | 买方指定仓库地面交货 | 801000156 | 310011683600510
|  | 配网工程 | 乌海供电分公司 | 乌海局配电网建设办公室 | 乌海市2022年城镇老旧小区供电设施改造项目0.4/0.2kV架空（电缆）配电线路工程(新建) | 装置性材料 | 铜芯聚氯乙烯绝缘电线 | 铜芯聚氯乙烯绝缘电线,BV-10 | 米 | 1000 | - |  |  | 2022-05-31 | 买方指定仓库地面交货 | 801000154 | 310011683600630
|  | 配网工程 | 乌海供电分公司 | 乌海局配电网建设办公室 | 乌海市2022年城镇老旧小区供电设施改造项目0.4/0.2kV架空（电缆）配电线路工程(新建) | 装置性材料 | 铜芯聚氯乙烯绝缘电线 | 铜芯聚氯乙烯绝缘电线,BV-25 | 米 | 20 | - |  |  | 2022-05-31 | 买方指定仓库地面交货 | 801000156 | 310011683600640
|  | 配网工程 | 乌海供电分公司 | 乌海局配电网建设办公室 | 乌海市2022年城镇老旧小区供电设施改造项目0.4/0.2kV架空（电缆）配电线路工程(新建) | 装置性材料 | 铜芯聚氯乙烯绝缘电线 | 铜芯聚氯乙烯绝缘电线,BV-10 | 米 | 100 | - |  |  | 2022-05-31 | 买方指定仓库地面交货 | 801000154 | 310011683700060
|  | 配网工程 | 乌海供电分公司 | 乌海局配电网建设办公室 | 乌海市2022年城镇老旧小区供电设施改造项目0.4/0.2kV架空（电缆）配电线路工程(新建) | 装置性材料 | 铜芯聚氯乙烯绝缘电线 | 铜芯聚氯乙烯绝缘电线,BV-25 | 米 | 200 | - |  |  | 2022-05-31 | 买方指定仓库地面交货 | 801000156 | 310011683700070
|  | 配网工程 | 乌海供电分公司 | 乌海局配电网建设办公室 | 乌海市2022年城镇老旧小区供电设施改造项目0.4/0.2kV架空（电缆）配电线路工程(新建) | 装置性材料 | 铜芯聚氯乙烯绝缘电线 | 铜芯聚氯乙烯绝缘电线,BV-25 | 米 | 1450 | - |  |  | 2022-05-31 | 买方指定仓库地面交货 | 801000156 | 310011683600090
|  | 配网工程 | 乌海供电分公司 | 乌海局配电网建设办公室 | 乌海市2022年城镇老旧小区供电设施改造项目0.4/0.2kV架空（电缆）配电线路工程(新建) | 装置性材料 | 铜芯聚氯乙烯绝缘电线 | 铜芯聚氯乙烯绝缘电线,BV-25 | 米 | 240 | - |  |  | 2022-05-31 | 买方指定仓库地面交货 | 801000156 | 310011683600180
|  | 配网工程 | 乌海供电分公司 | 乌海局配电网建设办公室 | 乌海市2022年城镇老旧小区供电设施改造项目0.4/0.2kV架空（电缆）配电线路工程(新建) | 装置性材料 | 铜芯聚氯乙烯绝缘电线 | 铜芯聚氯乙烯绝缘电线,BV-10 | 米 | 900 | - |  |  | 2022-05-31 | 买方指定仓库地面交货 | 801000154 | 310011683600270
|  | 配网工程 | 乌海供电分公司 | 乌海局配电网建设办公室 | 乌海市2022年城镇老旧小区供电设施改造项目0.4/0.2kV架空（电缆）配电线路工程(新建) | 装置性材料 | 铜芯聚氯乙烯绝缘电线 | 铜芯聚氯乙烯绝缘电线,BV-25 | 米 | 30 | - |  |  | 2022-05-31 | 买方指定仓库地面交货 | 801000156 | 310011683600280
|  | 配网工程 | 乌海供电分公司 | 乌海局配电网建设办公室 | 乌海市2022年城镇老旧小区供电设施改造项目0.4/0.2kV架空（电缆）配电线路工程(新建) | 装置性材料 | 铜芯聚氯乙烯绝缘电线 | 铜芯聚氯乙烯绝缘电线,BV-25 | 米 | 540 | - |  |  | 2022-05-31 | 买方指定仓库地面交货 | 801000156 | 310011687701360
|  | 配网工程 | 乌海供电分公司 | 乌海局配电网建设办公室 | 乌海市2022年城镇老旧小区供电设施改造项目0.4/0.2kV架空（电缆）配电线路工程(新建) | 装置性材料 | 铜芯聚氯乙烯绝缘电线 | 铜芯聚氯乙烯绝缘电线,BV-25 | 米 | 180 | - |  |  | 2022-05-31 | 买方指定仓库地面交货 | 801000156 | 310011687703330
|  | 配网工程 | 乌海供电分公司 | 乌海局配电网建设办公室 | 乌海市2022年城镇老旧小区供电设施改造项目0.4/0.2kV架空（电缆）配电线路工程(新建) | 装置性材料 | 铜芯聚氯乙烯绝缘电线 | 铜芯聚氯乙烯绝缘电线,BV-25 | 米 | 120 | - |  |  | 2022-05-31 | 买方指定仓库地面交货 | 801000156 | 310011687701450
|  | 配网工程 | 乌海供电分公司 | 乌海局配电网建设办公室 | 乌海市2022年城镇老旧小区供电设施改造项目0.4/0.2kV架空（电缆）配电线路工程(新建) | 装置性材料 | 铜芯聚氯乙烯绝缘电线 | 铜芯聚氯乙烯绝缘电线,BV-25 | 米 | 240 | - |  |  | 2022-05-31 | 买方指定仓库地面交货 | 801000156 | 310011687701540
|  | 配网工程 | 乌海供电分公司 | 乌海局配电网建设办公室 | 乌海市2022年城镇老旧小区供电设施改造项目0.4/0.2kV架空（电缆）配电线路工程(新建) | 装置性材料 | 铜芯聚氯乙烯绝缘电线 | 铜芯聚氯乙烯绝缘电线,BV-25 | 米 | 160 | - |  |  | 2022-05-31 | 买方指定仓库地面交货 | 801000156 | 310011687703410
|  | 配网工程 | 乌海供电分公司 | 乌海局配电网建设办公室 | 乌海市2022年城镇老旧小区供电设施改造项目0.4/0.2kV架空（电缆）配电线路工程(新建) | 装置性材料 | 铜芯聚氯乙烯绝缘电线 | 铜芯聚氯乙烯绝缘电线,BV-10 | 米 | 360 | - |  |  | 2022-05-31 | 买方指定仓库地面交货 | 801000154 | 310011687200010
|  | 配网工程 | 乌海供电分公司 | 乌海局配电网建设办公室 | 乌海市2022年城镇老旧小区供电设施改造项目0.4/0.2kV架空（电缆）配电线路工程(新建) | 装置性材料 | 铜芯聚氯乙烯绝缘电线 | 铜芯聚氯乙烯绝缘电线,BV-10 | 米 | 720 | - |  |  | 2022-05-31 | 买方指定仓库地面交货 | 801000154 | 310011687300010
|  | 配网工程 | 乌海供电分公司 | 乌海局配电网建设办公室 | 乌海市2022年城镇老旧小区供电设施改造项目0.4/0.2kV架空（电缆）配电线路工程(新建) | 装置性材料 | 铜芯聚氯乙烯绝缘电线 | 铜芯聚氯乙烯绝缘电线,BV-25 | 米 | 90 | - |  |  | 2022-05-31 | 买方指定仓库地面交货 | 801000156 | 310011687703530
|  | 配网工程 | 乌海供电分公司 | 乌海局配电网建设办公室 | 乌海市2022年城镇老旧小区供电设施改造项目0.4/0.2kV架空（电缆）配电线路工程(新建) | 装置性材料 | 铜芯聚氯乙烯绝缘电线 | 铜芯聚氯乙烯绝缘电线,BV-25 | 米 | 120 | - |  |  | 2022-05-31 | 买方指定仓库地面交货 | 801000156 | 310011687703620
|  | 配网工程 | 乌海供电分公司 | 乌海局配电网建设办公室 | 乌海市2022年城镇老旧小区供电设施改造项目0.4/0.2kV架空（电缆）配电线路工程(新建) | 装置性材料 | 铜芯聚氯乙烯绝缘电线 | 铜芯聚氯乙烯绝缘电线,BV-10 | 米 | 3000 | - |  |  | 2022-05-31 | 买方指定仓库地面交货 | 801000154 | 310011687400010
|  | 配网工程 | 乌海供电分公司 | 乌海局配电网建设办公室 | 乌海市2022年城镇老旧小区供电设施改造项目0.4/0.2kV架空（电缆）配电线路工程(新建) | 装置性材料 | 铜芯聚氯乙烯绝缘电线 | 铜芯聚氯乙烯绝缘电线,BV-25 | 米 | 1500 | - |  |  | 2022-05-31 | 买方指定仓库地面交货 | 801000156 | 310011687500020
|  | 配网工程 | 乌海供电分公司 | 乌海局配电网建设办公室 | 乌海市2022年城镇老旧小区供电设施改造项目0.4/0.2kV架空（电缆）配电线路工程(新建) | 装置性材料 | 铜芯聚氯乙烯绝缘电线 | 铜芯聚氯乙烯绝缘电线,BV-25 | 米 | 360 | - |  |  | 2022-05-31 | 买方指定仓库地面交货 | 801000156 | 310011687701710
|  | 配网工程 | 乌海供电分公司 | 乌海局配电网建设办公室 | 乌海市2022年城镇老旧小区供电设施改造项目0.4/0.2kV架空（电缆）配电线路工程(新建) | 装置性材料 | 铜芯聚氯乙烯绝缘电线 | 铜芯聚氯乙烯绝缘电线,BV-25 | 米 | 330 | - |  |  | 2022-05-31 | 买方指定仓库地面交货 | 801000156 | 310011687701780
|  | 配网工程 | 乌海供电分公司 | 乌海局配电网建设办公室 | 乌海市2022年城镇老旧小区供电设施改造项目0.4/0.2kV架空（电缆）配电线路工程(新建) | 装置性材料 | 铜芯聚氯乙烯绝缘电线 | 铜芯聚氯乙烯绝缘电线,BV-25 | 米 | 270 | - |  |  | 2022-05-31 | 买方指定仓库地面交货 | 801000156 | 310011687703700
|  | 配网工程 | 乌海供电分公司 | 乌海局配电网建设办公室 | 乌海市2022年城镇老旧小区供电设施改造项目0.4/0.2kV架空（电缆）配电线路工程(新建) | 装置性材料 | 铜芯聚氯乙烯绝缘电线 | 铜芯聚氯乙烯绝缘电线,BV-10 | 米 | 200 | - |  |  | 2022-05-31 | 买方指定仓库地面交货 | 801000154 | 310011687703710
|  | 配网工程 | 乌海供电分公司 | 乌海局配电网建设办公室 | 乌海市2022年城镇老旧小区供电设施改造项目0.4/0.2kV架空（电缆）配电线路工程(新建) | 装置性材料 | 铜芯聚氯乙烯绝缘电线 | 铜芯聚氯乙烯绝缘电线,BV-25 | 米 | 60 | - |  |  | 2022-05-31 | 买方指定仓库地面交货 | 801000156 | 310011687701860
|  | 配网工程 | 乌海供电分公司 | 乌海局配电网建设办公室 | 乌海市2022年城镇老旧小区供电设施改造项目0.4/0.2kV架空（电缆）配电线路工程(新建) | 装置性材料 | 铜芯聚氯乙烯绝缘电线 | 铜芯聚氯乙烯绝缘电线,BV-25 | 米 | 180 | - |  |  | 2022-05-31 | 买方指定仓库地面交货 | 801000156 | 310011687703900
|  | 配网工程 | 乌海供电分公司 | 乌海局配电网建设办公室 | 乌海市2022年城镇老旧小区供电设施改造项目0.4/0.2kV架空（电缆）配电线路工程(新建) | 装置性材料 | 铜芯聚氯乙烯绝缘电线 | 铜芯聚氯乙烯绝缘电线,BV-25 | 米 | 90 | - |  |  | 2022-05-31 | 买方指定仓库地面交货 | 801000156 | 310011687704020
|  | 配网工程 | 乌海供电分公司 | 乌海局配电网建设办公室 | 乌海市2022年城镇老旧小区供电设施改造项目0.4/0.2kV架空（电缆）配电线路工程(新建) | 装置性材料 | 铜芯聚氯乙烯绝缘电线 | 铜芯聚氯乙烯绝缘电线,BV-25 | 米 | 3240 | - |  |  | 2022-05-31 | 买方指定仓库地面交货 | 801000156 | 310011687600010
|  | 配网工程 | 乌海供电分公司 | 乌海局配电网建设办公室 | 乌海市2022年城镇老旧小区供电设施改造项目0.4/0.2kV架空（电缆）配电线路工程(新建) | 装置性材料 | 铜芯聚氯乙烯绝缘电线 | 铜芯聚氯乙烯绝缘电线,BV-25 | 米 | 1360 | - |  |  | 2022-05-31 | 买方指定仓库地面交货 | 801000156 | 310011687702020
|  | 配网工程 | 乌海供电分公司 | 乌海局配电网建设办公室 | 乌海市2022年城镇老旧小区供电设施改造项目0.4/0.2kV架空（电缆）配电线路工程(新建) | 装置性材料 | 铜芯聚氯乙烯绝缘电线 | 铜芯聚氯乙烯绝缘电线,BV-10 | 米 | 1200 | - |  |  | 2022-05-31 | 买方指定仓库地面交货 | 801000154 | 310011687703820
|  | 配网工程 | 乌海供电分公司 | 乌海局配电网建设办公室 | 乌海市2022年城镇老旧小区供电设施改造项目0.4/0.2kV架空（电缆）配电线路工程(新建) | 装置性材料 | 铜芯聚氯乙烯绝缘电线 | 铜芯聚氯乙烯绝缘电线,BV-25 | 米 | 480 | - |  |  | 2022-05-31 | 买方指定仓库地面交货 | 801000156 | 310011687700060
|  | 配网工程 | 乌海供电分公司 | 乌海局配电网建设办公室 | 乌海市2022年城镇老旧小区供电设施改造项目0.4/0.2kV架空（电缆）配电线路工程(新建) | 装置性材料 | 铜芯聚氯乙烯绝缘电线 | 铜芯聚氯乙烯绝缘电线,BV-25 | 米 | 360 | - |  |  | 2022-05-31 | 买方指定仓库地面交货 | 801000156 | 310011687702160
|  | 配网工程 | 乌海供电分公司 | 乌海局配电网建设办公室 | 乌海市2022年城镇老旧小区供电设施改造项目0.4/0.2kV架空（电缆）配电线路工程(新建) | 装置性材料 | 铜芯聚氯乙烯绝缘电线 | 铜芯聚氯乙烯绝缘电线,BV-25 | 米 | 540 | - |  |  | 2022-05-31 | 买方指定仓库地面交货 | 801000156 | 310011687700220
|  | 配网工程 | 乌海供电分公司 | 乌海局配电网建设办公室 | 乌海市2022年城镇老旧小区供电设施改造项目0.4/0.2kV架空（电缆）配电线路工程(新建) | 装置性材料 | 铜芯聚氯乙烯绝缘电线 | 铜芯聚氯乙烯绝缘电线,BV-10 | 米 | 600 | - |  |  | 2022-05-31 | 买方指定仓库地面交货 | 801000154 | 310011687702280
|  | 配网工程 | 乌海供电分公司 | 乌海局配电网建设办公室 | 乌海市2022年城镇老旧小区供电设施改造项目0.4/0.2kV架空（电缆）配电线路工程(新建) | 装置性材料 | 铜芯聚氯乙烯绝缘电线 | 铜芯聚氯乙烯绝缘电线,BV-25 | 米 | 1160 | - |  |  | 2022-05-31 | 买方指定仓库地面交货 | 801000156 | 310011687702400
|  | 配网工程 | 乌海供电分公司 | 乌海局配电网建设办公室 | 乌海市2022年城镇老旧小区供电设施改造项目0.4/0.2kV架空（电缆）配电线路工程(新建) | 装置性材料 | 铜芯聚氯乙烯绝缘电线 | 铜芯聚氯乙烯绝缘电线,BV-25 | 米 | 180 | - |  |  | 2022-05-31 | 买方指定仓库地面交货 | 801000156 | 310011687700390
|  | 配网工程 | 乌海供电分公司 | 乌海局配电网建设办公室 | 乌海市2022年城镇老旧小区供电设施改造项目0.4/0.2kV架空（电缆）配电线路工程(新建) | 装置性材料 | 铜芯聚氯乙烯绝缘电线 | 铜芯聚氯乙烯绝缘电线,BV-10 | 米 | 50 | - |  |  | 2022-05-31 | 买方指定仓库地面交货 | 801000154 | 310011687700400
|  | 配网工程 | 乌海供电分公司 | 乌海局配电网建设办公室 | 乌海市2022年城镇老旧小区供电设施改造项目0.4/0.2kV架空（电缆）配电线路工程(新建) | 装置性材料 | 铜芯聚氯乙烯绝缘电线 | 铜芯聚氯乙烯绝缘电线,BV-25 | 米 | 60 | - |  |  | 2022-05-31 | 买方指定仓库地面交货 | 801000156 | 310011687700480
|  | 配网工程 | 乌海供电分公司 | 乌海局配电网建设办公室 | 乌海市2022年城镇老旧小区供电设施改造项目0.4/0.2kV架空（电缆）配电线路工程(新建) | 装置性材料 | 铜芯聚氯乙烯绝缘电线 | 铜芯聚氯乙烯绝缘电线,BV-25 | 米 | 280 | - |  |  | 2022-05-31 | 买方指定仓库地面交货 | 801000156 | 310011687700550
|  | 配网工程 | 乌海供电分公司 | 乌海局配电网建设办公室 | 乌海市2022年城镇老旧小区供电设施改造项目0.4/0.2kV架空（电缆）配电线路工程(新建) | 装置性材料 | 铜芯聚氯乙烯绝缘电线 | 铜芯聚氯乙烯绝缘电线,BV-25 | 米 | 100 | - |  |  | 2022-05-31 | 买方指定仓库地面交货 | 801000156 | 310011687702580
|  | 配网工程 | 乌海供电分公司 | 乌海局配电网建设办公室 | 乌海市2022年城镇老旧小区供电设施改造项目0.4/0.2kV架空（电缆）配电线路工程(新建) | 装置性材料 | 铜芯聚氯乙烯绝缘电线 | 铜芯聚氯乙烯绝缘电线,BV-10 | 米 | 300 | - |  |  | 2022-05-31 | 买方指定仓库地面交货 | 801000154 | 310011687700640
|  | 配网工程 | 乌海供电分公司 | 乌海局配电网建设办公室 | 乌海市2022年城镇老旧小区供电设施改造项目0.4/0.2kV架空（电缆）配电线路工程(新建) | 装置性材料 | 铜芯聚氯乙烯绝缘电线 | 铜芯聚氯乙烯绝缘电线,BV-25 | 米 | 180 | - |  |  | 2022-05-31 | 买方指定仓库地面交货 | 801000156 | 310011687700760
|  | 配网工程 | 乌海供电分公司 | 乌海局配电网建设办公室 | 乌海市2022年城镇老旧小区供电设施改造项目0.4/0.2kV架空（电缆）配电线路工程(新建) | 装置性材料 | 铜芯聚氯乙烯绝缘电线 | 铜芯聚氯乙烯绝缘电线,BV-10 | 米 | 80 | - |  |  | 2022-05-31 | 买方指定仓库地面交货 | 801000154 | 310011687700770
|  | 配网工程 | 乌海供电分公司 | 乌海局配电网建设办公室 | 乌海市2022年城镇老旧小区供电设施改造项目0.4/0.2kV架空（电缆）配电线路工程(新建) | 装置性材料 | 铜芯聚氯乙烯绝缘电线 | 铜芯聚氯乙烯绝缘电线,BV-25 | 米 | 720 | - |  |  | 2022-05-31 | 买方指定仓库地面交货 | 801000156 | 310011687700860
|  | 配网工程 | 乌海供电分公司 | 乌海局配电网建设办公室 | 乌海市2022年城镇老旧小区供电设施改造项目0.4/0.2kV架空（电缆）配电线路工程(新建) | 装置性材料 | 铜芯聚氯乙烯绝缘电线 | 铜芯聚氯乙烯绝缘电线,BV-25 | 米 | 160 | - |  |  | 2022-05-31 | 买方指定仓库地面交货 | 801000156 | 310011687702740
|  | 配网工程 | 乌海供电分公司 | 乌海局配电网建设办公室 | 乌海市2022年城镇老旧小区供电设施改造项目0.4/0.2kV架空（电缆）配电线路工程(新建) | 装置性材料 | 铜芯聚氯乙烯绝缘电线 | 铜芯聚氯乙烯绝缘电线,BV-25 | 米 | 90 | - |  |  | 2022-05-31 | 买方指定仓库地面交货 | 801000156 | 310011687702850
|  | 配网工程 | 乌海供电分公司 | 乌海局配电网建设办公室 | 乌海市2022年城镇老旧小区供电设施改造项目0.4/0.2kV架空（电缆）配电线路工程(新建) | 装置性材料 | 铜芯聚氯乙烯绝缘电线 | 铜芯聚氯乙烯绝缘电线,BV-25 | 米 | 240 | - |  |  | 2022-05-31 | 买方指定仓库地面交货 | 801000156 | 310011687700980
|  | 配网工程 | 乌海供电分公司 | 乌海局配电网建设办公室 | 乌海市2022年城镇老旧小区供电设施改造项目0.4/0.2kV架空（电缆）配电线路工程(新建) | 装置性材料 | 铜芯聚氯乙烯绝缘电线 | 铜芯聚氯乙烯绝缘电线,BV-25 | 米 | 300 | - |  |  | 2022-05-31 | 买方指定仓库地面交货 | 801000156 | 310011687702960
|  | 配网工程 | 乌海供电分公司 | 乌海局配电网建设办公室 | 乌海市2022年城镇老旧小区供电设施改造项目0.4/0.2kV架空（电缆）配电线路工程(新建) | 装置性材料 | 铜芯聚氯乙烯绝缘电线 | 铜芯聚氯乙烯绝缘电线,BV-25 | 米 | 1920 | - |  |  | 2022-05-31 | 买方指定仓库地面交货 | 801000156 | 310011687701150
|  | 配网工程 | 乌海供电分公司 | 乌海局配电网建设办公室 | 乌海市2022年城镇老旧小区供电设施改造项目0.4/0.2kV架空（电缆）配电线路工程(新建) | 装置性材料 | 铜芯聚氯乙烯绝缘电线 | 铜芯聚氯乙烯绝缘电线,BV-25 | 米 | 550 | - |  |  | 2022-05-31 | 买方指定仓库地面交货 | 801000156 | 310011687703080
|  | 配网工程 | 乌海供电分公司 | 乌海局配电网建设办公室 | 乌海市2022年城镇老旧小区供电设施改造项目0.4/0.2kV架空（电缆）配电线路工程(新建) | 装置性材料 | 铜芯聚氯乙烯绝缘电线 | 铜芯聚氯乙烯绝缘电线,BV-10 | 米 | 140 | - |  |  | 2022-05-31 | 买方指定仓库地面交货 | 801000154 | 310011687701160
|  | 配网工程 | 乌海供电分公司 | 乌海局配电网建设办公室 | 乌海市2022年城镇老旧小区供电设施改造项目0.4/0.2kV架空（电缆）配电线路工程(新建) | 装置性材料 | 铜芯聚氯乙烯绝缘电线 | 铜芯聚氯乙烯绝缘电线,BV-25 | 米 | 240 | - |  |  | 2022-05-31 | 买方指定仓库地面交货 | 801000156 | 310011687701240
|  | 配网工程 | 乌海供电分公司 | 乌海局配电网建设办公室 | 乌海市2022年城镇老旧小区供电设施改造项目0.4/0.2kV架空（电缆）配电线路工程(新建) | 装置性材料 | 铜芯聚氯乙烯绝缘电线 | 铜芯聚氯乙烯绝缘电线,BV-25 | 米 | 1600 | - |  |  | 2022-05-31 | 买方指定仓库地面交货 | 801000156 | 310011687703200
|  | 配网工程 | 乌海供电分公司 | 乌海局配电网建设办公室 | 乌海市2022年城镇老旧小区供电设施改造项目0.4/0.2kV架空（电缆）配电线路工程(新建) | 装置性材料 | 铜芯聚氯乙烯绝缘电线 | 铜芯聚氯乙烯绝缘电线,BV-10 | 米 | 100 | - |  |  | 2022-05-31 | 买方指定仓库地面交货 | 801000154 | 310011687703210
|  | 配网工程 | 乌海供电分公司 | 乌海局配电网建设办公室 | 乌海市海南区110千伏骆驼山变电站10千伏9212大华伟业线改造等9项工程卧龙岗220kV变电站10kV9111、9208线改造工程 | 装置性材料 | 铜芯聚氯乙烯绝缘电线 | 铜芯聚氯乙烯绝缘电线,BV-35 | 米 | 150 | - |  |  | 2022-05-31 | 买方指定仓库地面交货 | 801000157 | 310011661301010
97-2 | 0.4KV绝缘导线、橡皮线、防老化线、地埋线、集束导线 | 配网工程 | 巴彦淖尔供电分公司 | 巴盟局巴彦供分电分局 | 巴彦淖尔市临河区东郊220千伏变电站921东园Ⅰ回环网箱改造等2项工程10kV配电站工程(新建) | 装置性材料 | 布电线 | 布电线,BV,铜,35,1 | 米 | 165 | - | 378.8216 |  | 2022-05-15 | 施工现场地面交货 | 800051292 | 310011623100070
|  | 配网工程 | 巴彦淖尔供电分公司 | 巴盟局巴彦供分电分局 | 巴彦淖尔市临河区东郊220千伏变电站921东园Ⅰ回环网箱改造等2项工程10kV配电站工程(新建) | 装置性材料 | 集束绝缘导线 | 集束绝缘导线,AC0.4kV,BS3-JKLYJ,16,2 | 千米 | 0.705 | - |  |  | 2022-05-15 | 施工现场地面交货 | 801002604 | 310011623100180
|  | 配网工程 | 巴彦淖尔供电分公司 | 巴盟局磴口供电分局 | 巴彦淖尔市2022年磴口县城镇老旧小区供电设施改造项目0.4/0.2kV架空（电缆）配电线路工程(新建) | 装置性材料 | 布电线 | 布电线,BV,铜,70,1 | 米 | 360 | - |  |  | 2022-05-15 | 施工现场地面交货 | 800051295 | 310011681800010
|  | 配网工程 | 巴彦淖尔供电分公司 | 巴盟局杭锦后旗供电分局 | 巴彦淖尔市2022年杭锦后旗城镇老旧小区供电设施改造项目0.4/0.2kV架空（电缆）配电线路工程(新建) | 装置性材料 | 布电线 | 布电线,BV,铜,35,1 | 米 | 60 | - |  |  | 2022-05-15 | 施工现场地面交货 | 800051292 | 310011675800060
|  | 配网工程 | 巴彦淖尔供电分公司 | 巴盟局杭锦后旗供电分局 | 巴彦淖尔市2022年杭锦后旗城镇老旧小区供电设施改造项目0.4/0.2kV架空（电缆）配电线路工程(新建) | 装置性材料 | 布电线 | 布电线,BV,铜,50,1 | 米 | 1650 | - |  |  | 2022-05-15 | 施工现场地面交货 | 800051296 | 310011675800070
|  | 配网工程 | 巴彦淖尔供电分公司 | 巴盟局杭锦后旗供电分局 | 巴彦淖尔市2022年杭锦后旗城镇老旧小区供电设施改造项目0.4/0.2kV架空（电缆）配电线路工程(新建) | 装置性材料 | 集束绝缘导线 | 集束绝缘导线,AC0.4kV,BS-JKLYJ,70,4 | 千米 | 0.265 | - |  |  | 2022-05-15 | 施工现场地面交货 | 800042262 | 310011675800080
|  | 配网工程 | 巴彦淖尔供电分公司 | 巴盟局杭锦后旗供电分局 | 巴彦淖尔市2022年杭锦后旗城镇老旧小区供电设施改造项目0.4/0.2kV架空（电缆）配电线路工程(新建) | 装置性材料 | 集束绝缘导线 | 集束绝缘导线,AC0.4kV,BS-JKLYJ,120,4 | 千米 | 0.09 | - |  |  | 2022-05-15 | 施工现场地面交货 | 800042264 | 310011675800090
|  | 配网工程 | 巴彦淖尔供电分公司 | 巴盟局临河供电分局 | 巴彦淖尔市2022年临河区城镇老旧小区供电设施改造项目10kV架空配电线路工程(新建) | 装置性材料 | 布电线 | 布电线,BV,铜,16,1 | 米 | 2700 | - |  |  | 2022-05-15 | 施工现场地面交货 | 800051297 | 310011683300010
|  | 配网工程 | 巴彦淖尔供电分公司 | 巴盟局临河供电分局 | 巴彦淖尔市2022年临河区城镇老旧小区供电设施改造项目10kV架空配电线路工程(新建) | 装置性材料 | 布电线 | 布电线,BV,铜,35,1 | 米 | 532 | - |  |  | 2022-05-15 | 施工现场地面交货 | 800051292 | 310011683300020
|  | 配网工程 | 巴彦淖尔供电分公司 | 巴盟局临河供电分局 | 巴彦淖尔市2022年临河区城镇老旧小区供电设施改造项目10kV架空配电线路工程(新建) | 装置性材料 | 布电线 | 布电线,BV,铜,50,1 | 米 | 200 | - |  |  | 2022-05-15 | 施工现场地面交货 | 800051296 | 310011683300030
|  | 配网工程 | 巴彦淖尔供电分公司 | 巴盟局前旗供电分局 | 巴彦淖尔市2022年乌拉特前旗城镇老旧小区供电设施改造项目乌拉特前旗城镇老旧小区供电设施改造项目材料采购 | 装置性材料 | 布电线 | 布电线,BV,铜,35,1 | 米 | 15745 | - |  |  | 2022-05-15 | 施工现场地面交货 | 800051292 | 310011680500010
|  | 配网工程 | 巴彦淖尔供电分公司 | 巴盟局前旗供电分局 | 巴彦淖尔市2022年乌拉特前旗城镇老旧小区供电设施改造项目乌拉特前旗城镇老旧小区供电设施改造项目材料采购 | 装置性材料 | 布电线 | 布电线,BV,铜,6,1 | 米 | 624 | - |  |  | 2022-05-15 | 施工现场地面交货 | 800051327 | 310011680500020
|  | 配网工程 | 巴彦淖尔供电分公司 | 巴盟局五原供电分局 | 巴彦淖尔市2022年五原县城镇老旧小区供电设施改造项目10kV架空配电线路工程(改造) | 装置性材料 | 布电线 | 布电线,BV,铜,16,1 | 米 | 17000 | - |  |  | 2022-05-15 | 施工现场地面交货 | 800051297 | 310011682400010
|  | 配网工程 | 包头供电分公司 | 包供固阳供电分局 | 包头市2022年城镇老旧小区供电设施改造项目固阳 | 装置性材料 | 布电线 | 布电线,BV,铜,16,1 | 米 | 3265 | - |  |  | 2022-05-15 | 买方指定仓库地面交货 | 800051297 | 310011683400120
|  | 配网工程 | 包头供电分公司 | 包供固阳供电分局 | 包头市固阳县110千伏固阳变927城关线小毛忽洞村台区改造工程10kV架空配电线路工程(改造) | 装置性材料 | 架空绝缘导线 | 架空绝缘导线,AC1kV,JKLYJ,120 | 千米 | 4.284 | - |  |  | 2022-05-15 | 买方指定仓库地面交货 | 800051481 | 310011648400100
|  | 配网工程 | 包头供电分公司 | 包供九原供电分局 | 九原区如泰新建I回10KV线路与苏木911联络工程等28项工程（含新都）——基建九原区如泰新建I回10KV线路与苏木911联络工程等28项工程(九原) | 装置性材料 | 架空绝缘导线 | 架空绝缘导线,AC1kV,JKLYJ,35 | 千米 | 0.96 | - |  |  | 2022-05-15 | 买方指定仓库地面交货 | 800044395 | 310011636000800
|  | 配网工程 | 包头供电分公司 | 包供九原供电分局 | 九原区如泰新建I回10KV线路与苏木911联络工程等28项工程（含新都）——基建九原区如泰新建I回10KV线路与苏木911联络工程等28项工程(九原) | 装置性材料 | 架空绝缘导线 | 架空绝缘导线,AC1kV,JKLYJ,70 | 千米 | 17.059 | - |  |  | 2022-05-15 | 买方指定仓库地面交货 | 800051477 | 310011636000810
|  | 配网工程 | 包头供电分公司 | 包供九原供电分局 | 九原区如泰新建I回10KV线路与苏木911联络工程等28项工程（含新都）——基建九原区如泰新建I回10KV线路与苏木911联络工程等28项工程(九原) | 装置性材料 | 架空绝缘导线 | 架空绝缘导线,AC1kV,JKLYJ,120 | 千米 | 5.425 | - |  |  | 2022-05-15 | 买方指定仓库地面交货 | 800051481 | 310011636000820
|  | 配网工程 | 包头供电分公司 | 包供九原供电分局 | 九原区如泰新建I回10KV线路与苏木911联络工程等28项工程（含新都）——基建九原区如泰新建I回10KV线路与苏木911联络工程等28项工程(九原) | 装置性材料 | 架空绝缘导线 | 架空绝缘导线,AC1kV,JKTRYJ,300 | 千米 | 0.034 | - |  |  | 2022-05-15 | 买方指定仓库地面交货 | 801002996 | 310011636001380
|  | 配网工程 | 包头供电分公司 | 包供九原供电分局 | 九原区如泰新建I回10KV线路与苏木911联络工程等28项工程（含新都）——基建九原区如泰新建I回10KV线路与苏木911联络工程等28项工程(九原) | 装置性材料 | 布电线 | 布电线,BV,铜,35,1 | 米 | 4160 | - |  |  | 2022-05-15 | 买方指定仓库地面交货 | 800051292 | 310011636000920
|  | 配网工程 | 包头供电分公司 | 包供昆区供电分局 | 包头市2022年城镇老旧小区供电设施改造项目昆区 | 装置性材料 | 布电线 | 布电线,BV,铜,35,1 | 米 | 357 | - |  |  | 2022-05-15 | 买方指定仓库地面交货 | 800051292 | 310011681000360
|  | 配网工程 | 包头供电分公司 | 包供昆区供电分局 | 包头市2022年城镇老旧小区供电设施改造项目昆区 | 装置性材料 | 布电线 | 布电线,BV,铜,6,1 | 米 | 17844 | - |  |  | 2022-05-15 | 买方指定仓库地面交货 | 800051327 | 310011681000340
|  | 配网工程 | 包头供电分公司 | 包供昆区供电分局 | 包头市2022年城镇老旧小区供电设施改造项目昆区 | 装置性材料 | 布电线 | 布电线,BV,铜,16,1 | 米 | 160554 | - |  |  | 2022-05-15 | 买方指定仓库地面交货 | 800051297 | 310011681000350
97-3 | 0.4KV绝缘导线、橡皮线、防老化线、地埋线、集束导线 | 配网工程 | 包头供电分公司 | 包供土默特右旗供电分局 | 包头市2022年城镇老旧小区供电设施改造项目土右 | 装置性材料 | 布电线 | 布电线,BV,铜,16,1 | 米 | 135 | - | 373.4719 |  | 2022-05-15 | 买方指定仓库地面交货 | 800051297 | 310011677800180
|  | 配网工程 | 包头供电分公司 | 包供新都市供电分局 | 包头市2022年城镇老旧小区供电设施改造项目新都 | 装置性材料 | 布电线 | 布电线,BV,铜,6,1 | 米 | 1065 | - |  |  | 2022-05-15 | 买方指定仓库地面交货 | 800051327 | 310011671200130
|  | 配网工程 | 包头供电分公司 | 包供新都市供电分局 | 包头市2022年城镇老旧小区供电设施改造项目新都 | 装置性材料 | 布电线 | 布电线,BV,铜,16,1 | 米 | 28244 | - |  |  | 2022-05-15 | 买方指定仓库地面交货 | 800051297 | 310011671200140
|  | 配网工程 | 包头供电分公司 | 包供新都市供电分局 | 包头市2022年城镇老旧小区供电设施改造项目新都 | 装置性材料 | 布电线 | 布电线,BV,铜,35,1 | 米 | 36 | - |  |  | 2022-05-15 | 买方指定仓库地面交货 | 800051292 | 310011671200150
|  | 配网工程 | 包头供电分公司 | 包供青山供电分局 | 包头市2022年城镇老旧小区供电设施改造项目青山 | 装置性材料 | 布电线 | 布电线,BV,铜,16,1 | 米 | 398080 | - |  |  | 2022-05-15 | 买方指定仓库地面交货 | 800051297 | 310011663900180
|  | 配网工程 | 包头供电分公司 | 包供青山供电分局 | 包头市2022年城镇老旧小区供电设施改造项目青山 | 装置性材料 | 布电线 | 布电线,BV,铜,35,1 | 米 | 2695 | - |  |  | 2022-05-15 | 买方指定仓库地面交货 | 800051292 | 310011663900190
97-4 | 0.4KV绝缘导线、橡皮线、防老化线、地埋线、集束导线 | 配网工程 | 包头供电分公司 | 包供石拐供电分局 | 包头市石拐区石拐变615等2条线路5个变台低压线路改造工程0.4/0.2kV架空（电缆）配电线路工程(改造) | 装置性材料 | 布电线 | 布电线,BV,铜,35,1 | 米 | 328 | - | 365.9236 |  | 2022-05-15 | 买方指定仓库地面交货 | 800051292 | 310011634900020
|  | 配网工程 | 包头供电分公司 | 包供石拐供电分局 | 包头市石拐区石拐变615等2条线路5个变台低压线路改造工程0.4/0.2kV架空（电缆）配电线路工程(改造) | 装置性材料 | 架空绝缘导线 | 架空绝缘导线,AC1kV,JKLYJ,70 | 千米 | 27.922 | - |  |  | 2022-05-15 | 买方指定仓库地面交货 | 800051477 | 310011634900030
|  | 配网工程 | 包头供电分公司 | 包供石拐供电分局 | 包头市石拐区石拐变615等2条线路5个变台低压线路改造工程0.4/0.2kV架空（电缆）配电线路工程(改造) | 装置性材料 | 架空绝缘导线 | 架空绝缘导线,AC1kV,JKLYJ,16 | 千米 | 0.87 | - |  |  | 2022-05-15 | 买方指定仓库地面交货 | 800044394 | 310011634900040
|  | 配网工程 | 包头供电分公司 | 包供石拐供电分局 | 包头市石拐区石拐变615等2条线路5个变台低压线路改造工程0.4/0.2kV架空（电缆）配电线路工程(改造) | 装置性材料 | 架空绝缘导线 | 架空绝缘导线,AC1kV,JKLYJ,35 | 千米 | 0.32 | - |  |  | 2022-05-15 | 买方指定仓库地面交货 | 800044395 | 310011634900050
|  | 配网工程 | 包头供电分公司 | 包供达茂供电分局 | 包头市2022年城镇老旧小区供电设施改造项目达茂 | 装置性材料 | 铜芯聚氯乙烯绝缘电线 | 铜芯聚氯乙烯绝缘电线,BV-16 | 米 | 38899 | - |  |  | 2022-05-15 | 买方指定仓库地面交货 | 801000155 | 310011667800200
|  | 配网工程 | 包头供电分公司 | 包供达茂供电分局 | 包头市2022年城镇老旧小区供电设施改造项目达茂 | 装置性材料 | 铜芯聚氯乙烯绝缘电线 | 铜芯聚氯乙烯绝缘电线,BV-10 | 米 | 60 | - |  |  | 2022-05-15 | 买方指定仓库地面交货 | 801000154 | 310011667800210
|  | 配网工程 | 包头供电分公司 | 包供东河供电分局 | 包头市2022年城镇老旧小区供电设施改造项目东河 | 装置性材料 | 布电线 | 布电线,BV,铜,6,1 | 米 | 10905 | - |  |  | 2022-05-15 | 买方指定仓库地面交货 | 800051327 | 310011678000210
|  | 配网工程 | 包头供电分公司 | 包供东河供电分局 | 包头市2022年城镇老旧小区供电设施改造项目东河 | 装置性材料 | 布电线 | 布电线,BV,铜,16,1 | 米 | 341320 | - |  |  | 2022-05-15 | 买方指定仓库地面交货 | 800051297 | 310011678000220
|  | 配网工程 | 包头供电分公司 | 包供东河供电分局 | 包头市2022年城镇老旧小区供电设施改造项目东河 | 装置性材料 | 布电线 | 布电线,BV,铜,35,1 | 米 | 3030 | - |  |  | 2022-05-15 | 买方指定仓库地面交货 | 800051292 | 310011678000230
|  | 配网工程 | 包头供电分公司 | 包供东河供电分局 | 东河区东河变922冶炼厂线箱变改造等8项工程——基建工程10kV架空配电线路工程(改造) | 装置性材料 | 架空绝缘导线 | 架空绝缘导线,AC1kV,JKLYJ,120 | 千米 | 0.412 | - |  |  | 2022-05-15 | 买方指定仓库地面交货 | 800051481 | 310011639900090
97-5 | 0.4KV绝缘导线、橡皮线、防老化线、地埋线、集束导线 | 配网工程 | 鄂尔多斯供电分公司 | 鄂局达拉特供电分局 | 鄂尔多斯市达拉特旗110kV石泥沼变电站923草原线改造等8项工程鄂尔多斯市达拉特旗110kV石泥沼变电站923草原线改造等8项工程核算单体 | 装置性材料 | 架空绝缘导线 | 架空绝缘导线,AC1kV,JKLYJ,120 | 千米 | 3.887 | - | 383.4268 |  | 2022-05-15 | 买方指定仓库地面交货 | 800051481 | 310011606300080
|  | 配网工程 | 鄂尔多斯供电分公司 | 鄂局东胜供电分局 | 鄂尔多斯市东胜区2022年城镇老旧小区供电设施改造项目鄂尔多斯市东胜区2022年城镇老旧小区供电设施改造项目核算单体 | 装置性材料 | 布电线 | 布电线,BV,铜,25,7 | 米 | 5764 | - |  |  | 2022-05-15 | 买方指定仓库地面交货 | 800036241 | 310011673000210
|  | 配网工程 | 鄂尔多斯供电分公司 | 鄂局东胜供电分局 | 鄂尔多斯市东胜区2022年城镇老旧小区供电设施改造项目鄂尔多斯市东胜区2022年城镇老旧小区供电设施改造项目核算单体 | 装置性材料 | 布电线 | 布电线,BV,铜,50,10,绝缘,通用,通用 | 米 | 7352 | - |  |  | 2022-05-15 | 买方指定仓库地面交货 | 801010550 | 310011673000390
|  | 配网工程 | 鄂尔多斯供电分公司 | 鄂局东胜供电分局 | 鄂尔多斯市东胜区35kV铜川变915团结二回线配变改造工程等26项工程鄂尔多斯市东胜区35kV铜川变915团结二回线配变改造工程等26项工程核算单体 | 装置性材料 | 架空绝缘导线 | 架空绝缘导线,AC1kV,JKLYJ,70 | 千米 | 6.706 | - |  |  | 2022-05-15 | 买方指定仓库地面交货 | 800051477 | 310011604900070
|  | 配网工程 | 鄂尔多斯供电分公司 | 鄂局东胜供电分局 | 鄂尔多斯市东胜区35kV铜川变915团结二回线配变改造工程等26项工程鄂尔多斯市东胜区35kV铜川变915团结二回线配变改造工程等26项工程核算单体 | 装置性材料 | 架空绝缘导线 | 架空绝缘导线,AC1kV,JKLYJ,120 | 千米 | 5.389 | - |  |  | 2022-05-15 | 买方指定仓库地面交货 | 800051481 | 310011604900080
|  | 配网工程 | 鄂尔多斯供电分公司 | 鄂局东胜供电分局 | 鄂尔多斯市东胜区35kV铜川变915团结二回线配变改造工程等26项工程鄂尔多斯市东胜区35kV铜川变915团结二回线配变改造工程等26项工程核算单体 | 装置性材料 | 架空绝缘导线 | 架空绝缘导线,AC1kV,JKLYJ,185 | 千米 | 2.349 | - |  |  | 2022-05-15 | 买方指定仓库地面交货 | 800051480 | 310011604900090
|  | 配网工程 | 鄂尔多斯供电分公司 | 鄂局东胜铁西供电分局 | 鄂尔多斯市东胜区（铁西）110kV铁西变K913团结路一回线改造等16项工程鄂尔多斯市东胜区（铁西）110kV铁西变K913团结路一回线改造等16项工程核算 | 装置性材料 | 架空绝缘导线 | 架空绝缘导线,AC1kV,JKLYJ,70 | 千米 | 153.168 | - |  |  | 2022-05-15 | 买方指定仓库地面交货 | 800051477 | 310011611400070
|  | 配网工程 | 鄂尔多斯供电分公司 | 鄂局东胜铁西供电分局 | 鄂尔多斯市东胜区（铁西）110kV铁西变K913团结路一回线改造等16项工程鄂尔多斯市东胜区（铁西）110kV铁西变K913团结路一回线改造等16项工程核算 | 装置性材料 | 架空绝缘导线 | 架空绝缘导线,AC1kV,JKLYJ,120 | 千米 | 11.784 | - |  |  | 2022-05-15 | 买方指定仓库地面交货 | 800051481 | 310011611400080
|  | 配网工程 | 鄂尔多斯供电分公司 | 鄂局伊金霍洛旗供电分局 | 鄂尔多斯市伊金霍洛旗110kV南郊变电站新建送出工程等12项工程鄂尔多斯市伊金霍洛旗110kV南郊变电站新建送出工程等12项工程核算单体 | 装置性材料 | 架空绝缘导线 | 架空绝缘导线,AC1kV,JKLYJ,120 | 千米 | 21.72 | - |  |  | 2022-05-15 | 买方指定仓库地面交货 | 800051481 | 310011570101270
|  | 配网工程 | 呼和浩特供电分公司 | 呼供和林供电分局 | 呼和浩特市和林格尔县国天盛乐（一、二期）20MW分散式风电项目（接网工程）10kV架空配电线路工程(新建) | 装置性材料 | 布电线 | 布电线,BV,通用,35,通用,通用,通用,通用 | 米 | 40 | - |  |  | 2022-05-15 | 买方指定仓库地面交货 | 801008167 | 310011691100070
|  | 配网工程 | 呼和浩特供电分公司 | 呼供和林新区供电分局 | 呼和浩特市和林格尔新区公喇嘛110千伏变电站954雅达幕线等2条10千伏线路变压10kV配电站工程(新建) | 装置性材料 | 架空绝缘导线 | 架空绝缘导线,AC1kV,JKLYJ,240 | 千米 | 0.042 | - |  |  | 2022-05-15 | 买方指定仓库地面交货 | 800051479 | 310011679400450
|  | 配网工程 | 呼和浩特供电分公司 | 呼供和林新区供电分局 | 呼和浩特市和林格尔新区公喇嘛110千伏变电站954雅达幕线等2条10千伏线路变压10kV配电站工程(新建) | 装置性材料 | 架空绝缘导线 | 架空绝缘导线,AC1kV,JKLYJ,120 | 千米 | 7.438 | - |  |  | 2022-05-15 | 买方指定仓库地面交货 | 800051481 | 310011679400460
|  | 配网工程 | 呼和浩特供电分公司 | 呼供鸿盛工业园区供电分局 | 呼和浩特市2022年城镇老旧小区供电设施改造项目呼和浩特市赛罕区2022年城镇老旧小区供电设施改造项目 | 装置性材料 | 布电线 | 布电线,ZBV,铜,16,1 | 米 | 50 | - |  |  | 2022-05-15 | 买方指定仓库地面交货 | 800035199 | 310011685000320
|  | 配网工程 | 呼和浩特供电分公司 | 呼供鸿盛工业园区供电分局 | 呼和浩特市2022年城镇老旧小区供电设施改造项目呼和浩特市赛罕区2022年城镇老旧小区供电设施改造项目 | 装置性材料 | 布电线 | 布电线,BV,铜,16,1 | 米 | 120 | - |  |  | 2022-05-15 | 买方指定仓库地面交货 | 800051297 | 310011685000380
|  | 配网工程 | 呼和浩特供电分公司 | 呼供鸿盛工业园区供电分局 | 呼和浩特市鸿盛工业园区恰西110千伏变电站新建3回10千伏线路送出等7项工程（基科尔沁220千伏变电站新建10千伏线路送出工程 | 装置性材料 | 布电线 | 布电线,BV,铜,35,1 | 米 | 335 | - |  |  | 2022-05-15 | 买方指定仓库地面交货 | 800051292 | 310011669600290
|  | 配网工程 | 呼和浩特供电分公司 | 呼供鸿盛工业园区供电分局 | 呼和浩特市鸿盛工业园区恰西110千伏变电站新建3回10千伏线路送出等7项工程（基科尔沁220千伏变电站新建10千伏线路送出工程 | 装置性材料 | 架空绝缘导线 | 架空绝缘导线,AC1kV,JKLYJ,35 | 千米 | 0.588 | - |  |  | 2022-05-15 | 买方指定仓库地面交货 | 800044395 | 310011669600790
|  | 配网工程 | 呼和浩特供电分公司 | 呼供鸿盛工业园区供电分局 | 呼和浩特市鸿盛工业园区恰西110千伏变电站新建3回10千伏线路送出等7项工程（基陶卜齐变956保和少线绝缘化改造工程 | 装置性材料 | 铜芯聚氯乙烯绝缘电线 | 铜芯聚氯乙烯绝缘电线,BV-35 | 米 | 195 | - |  |  | 2022-05-15 | 买方指定仓库地面交货 | 801000157 | 310011682700230
|  | 配网工程 | 呼和浩特供电分公司 | 呼供鸿盛工业园区供电分局 | 呼和浩特市鸿盛工业园区恰西110千伏变电站新建3回10千伏线路送出等7项工程（基陶卜齐变956保和少线绝缘化改造工程 | 装置性材料 | 架空绝缘导线 | 架空绝缘导线,AC1kV,JKLYJ,150 | 千米 | 0.798 | - |  |  | 2022-05-15 | 买方指定仓库地面交货 | 800051474 | 310011682700730
|  | 配网工程 | 呼和浩特供电分公司 | 呼供鸿盛工业园区供电分局 | 呼和浩特市鸿盛工业园区恰西110千伏变电站新建3回10千伏线路送出等7项工程（基学院变951甲兰板线、鸿盛变955塔利线等4条10千伏线路绝缘化改造工程 | 装置性材料 | 铜芯聚氯乙烯绝缘电线 | 铜芯聚氯乙烯绝缘电线,BV-35 | 米 | 880 | - |  |  | 2022-05-15 | 买方指定仓库地面交货 | 801000157 | 310011682500310
|  | 配网工程 | 呼和浩特供电分公司 | 呼供鸿盛工业园区供电分局 | 呼和浩特市鸿盛工业园区恰西110千伏变电站新建3回10千伏线路送出等7项工程（基学院变951甲兰板线、鸿盛变955塔利线等4条10千伏线路绝缘化改造工程 | 装置性材料 | 架空绝缘导线 | 架空绝缘导线,AC1kV,JKLYJ,120 | 千米 | 5.1 | - |  |  | 2022-05-15 | 买方指定仓库地面交货 | 800051481 | 310011682500010
|  | 配网工程 | 呼和浩特供电分公司 | 呼供鸿盛工业园区供电分局 | 呼和浩特市新城区乌素图220千伏变电站951已线延伸切改等4项工程百合110千伏变电站新建1回10千伏线路送出工程 | 装置性材料 | 布电线 | 布电线,BV,铜,35,1 | 米 | 15 | - |  |  | 2022-05-15 | 买方指定仓库地面交货 | 800051292 | 310011661800210
|  | 配网工程 | 呼和浩特供电分公司 | 呼供回民供电分局 | 呼和浩特市2022年城镇老旧小区供电设施改造项目呼和浩特市回民区2022年城镇老旧小区供电设施改造项目 | 装置性材料 | 架空绝缘导线 | 架空绝缘导线,AC1kV,JKLYJ,70 | 千米 | 0.041 | - |  |  | 2022-05-15 | 买方指定仓库地面交货 | 800051477 | 310011675400050
|  | 配网工程 | 呼和浩特供电分公司 | 呼供回民供电分局 | 呼和浩特市2022年城镇老旧小区供电设施改造项目呼和浩特市回民区2022年城镇老旧小区供电设施改造项目 | 装置性材料 | 架空绝缘导线 | 架空绝缘导线,AC1kV,JKLYJ,150 | 千米 | 0.265 | - |  |  | 2022-05-15 | 买方指定仓库地面交货 | 800051474 | 310011675400060
|  | 配网工程 | 呼和浩特供电分公司 | 呼供回民供电分局 | 呼和浩特市2022年城镇老旧小区供电设施改造项目呼和浩特市回民区2022年城镇老旧小区供电设施改造项目 | 装置性材料 | 布电线 | 布电线,BV,铜,10,1 | 米 | 490 | - |  |  | 2022-05-15 | 买方指定仓库地面交货 | 800051341 | 310011675400220
|  | 配网工程 | 呼和浩特供电分公司 | 呼供回民供电分局 | 呼和浩特市2022年城镇老旧小区供电设施改造项目呼和浩特市回民区2022年城镇老旧小区供电设施改造项目 | 装置性材料 | 布电线 | 布电线,BV,铜,35,1 | 米 | 140 | - |  |  | 2022-05-15 | 买方指定仓库地面交货 | 800051292 | 310011675400240
|  | 配网工程 | 呼和浩特供电分公司 | 呼供金桥供分电分局 | 呼和浩特市赛罕区五里营110千伏变电站新建1回10千伏线路送出等5项工程金桥五里营110千伏变电站I回千伏 | 装置性材料 | 布电线 | 布电线,BV,铜,35,1 | 米 | 75 | - |  |  | 2022-05-15 | 买方指定仓库地面交货 | 800051292 | 310011679100130
|  | 配网工程 | 呼和浩特供电分公司 | 呼供清水河供电分局 | 呼和浩特市2022年城镇老旧小区供电设施改造项目呼和浩特市清水河县2022年城镇老旧小区供电设施改造项目 | 装置性材料 | 布电线 | 布电线,BV,铜,10,1 | 米 | 1260 | - |  |  | 2022-05-15 | 买方指定仓库地面交货 | 800051341 | 310011673800120
|  | 配网工程 | 呼和浩特供电分公司 | 呼供清水河供电分局 | 呼和浩特市2022年城镇老旧小区供电设施改造项目呼和浩特市清水河县2022年城镇老旧小区供电设施改造项目 | 装置性材料 | 布电线 | 布电线,BV,铜,25,1 | 米 | 20 | - |  |  | 2022-05-15 | 买方指定仓库地面交货 | 800051293 | 310011673800130
|  | 配网工程 | 呼和浩特供电分公司 | 呼供清水河供电分局 | 呼和浩特市2022年城镇老旧小区供电设施改造项目呼和浩特市清水河县2022年城镇老旧小区供电设施改造项目 | 装置性材料 | 架空绝缘导线 | 架空绝缘导线,AC1kV,JKLYJ,70 | 千米 | 0.26 | - |  |  | 2022-05-15 | 买方指定仓库地面交货 | 800051477 | 310011673800140
|  | 配网工程 | 呼和浩特供电分公司 | 呼供赛罕供电分局 | 呼和浩特市赛罕区110千伏丁香变新建1回10千伏线路切改东郊变942台东线等9项110千伏丁香变新建2回10千伏线路切改东郊变942台东线及泰安变9506工程 | 装置性材料 | 布电线 | 布电线,BV,铜,35,7 | 米 | 30 | - |  |  | 2022-05-15 | 买方指定仓库地面交货 | 800026941 | 310011681200150
|  | 配网工程 | 呼和浩特供电分公司 | 呼供赛罕供电分局 | 呼和浩特市赛罕区110千伏丁香变新建1回10千伏线路切改东郊变942台东线等9项110千伏泰安变9609锦官线10千伏线路电缆改造工程 | 装置性材料 | 布电线 | 布电线,BV,铜,35,7 | 米 | 15 | - |  |  | 2022-05-15 | 买方指定仓库地面交货 | 800026941 | 310011682000120
|  | 配网工程 | 呼和浩特供电分公司 | 呼供赛罕供电分局 | 呼和浩特市赛罕区110千伏丁香变新建1回10千伏线路切改东郊变942台东线等9项110千伏泰安变新建1回10千伏线路送出工程 | 装置性材料 | 布电线 | 布电线,BV,铜,35,7 | 米 | 30 | - |  |  | 2022-05-15 | 买方指定仓库地面交货 | 800026941 | 310011679500500
|  | 配网工程 | 呼和浩特供电分公司 | 呼供赛罕供电分局 | 呼和浩特市赛罕区110千伏丁香变新建1回10千伏线路切改东郊变942台东线等9项110千伏兴安变966统计局街线切改东郊变935铸管线工程 | 装置性材料 | 布电线 | 布电线,BV,铜,35,7 | 米 | 30 | - |  |  | 2022-05-15 | 买方指定仓库地面交货 | 800026941 | 310011685200130
|  | 配网工程 | 呼和浩特供电分公司 | 呼供托电工业园区 | 呼和浩特市托县园区110千伏清园变电站新建1回10千伏线路切改云中变953陶瓷线10kV架空配电线路工程(新建) | 装置性材料 | 布电线 | 布电线,BV,铜,35,1 | 米 | 213 | - |  |  | 2022-05-15 | 买方指定仓库地面交货 | 800051292 | 310011683500510
|  | 配网工程 | 呼和浩特供电分公司 | 呼供托克托供电分局 | 呼和浩特市2022年城镇老旧小区供电设施改造项目呼和浩特市托克托县2022年城镇老旧小区供电设施改造项目 | 装置性材料 | 架空绝缘导线 | 架空绝缘导线,AC1kV,JKLYJ,50 | 千米 | 0.418 | - |  |  | 2022-05-15 | 买方指定仓库地面交货 | 800051478 | 310011678800040
|  | 配网工程 | 呼和浩特供电分公司 | 呼供武川供电分局 | 呼和浩特市武川县110千伏金三角变电站952东河一回线变压器改造等4项工程110千伏金三角变电站952东河一回线变压器改造工程 | 装置性材料 | 架空绝缘导线 | 架空绝缘导线,AC1kV,JKLYJ,240 | 千米 | 0.08 | - |  |  | 2022-05-15 | 买方指定仓库地面交货 | 800051479 | 310011686900040
|  | 配网工程 | 呼和浩特供电分公司 | 呼供新城供电分局 | 呼和浩特市2022年城镇老旧小区供电设施改造项目呼和浩特市赛罕区2022年城镇老旧小区供电设施改造项目 | 装置性材料 | 布电线 | 布电线,BV,铜,35,1 | 米 | 69 | - |  |  | 2022-05-15 | 买方指定仓库地面交货 | 800051292 | 310011690100360
|  | 配网工程 | 呼和浩特供电分公司 | 呼供新城供电分局 | 呼和浩特市2022年城镇老旧小区供电设施改造项目呼和浩特市新城区2022年城镇老旧小区供电设施改造项目 | 装置性材料 | 布电线 | 布电线,BV,铜,35,1 | 米 | 561 | - |  |  | 2022-05-15 | 买方指定仓库地面交货 | 800051292 | 310011682900880
|  | 配网工程 | 呼和浩特供电分公司 | 呼供新城供电分局 | 呼和浩特市新城区乌素图220千伏变电站951已线延伸切改等4项工程呼和浩特市新城区乌素图220千伏变电站951已线延伸切改工程 | 装置性材料 | 布电线 | 布电线,BV,铜,35,1 | 米 | 15 | - |  |  | 2022-05-15 | 买方指定仓库地面交货 | 800051292 | 310011673100150
|  | 配网工程 | 呼和浩特供电分公司 | 呼供玉泉供电分局 | 呼和浩特市2022年城镇老旧小区供电设施改造项目呼和浩特市玉泉区2022年城镇老旧小区供电设施改造项目 | 装置性材料 | 通信电缆 | 通信电缆,HOL,1.5,10 | 米 | 285 | - |  |  | 2022-05-15 | 买方指定仓库地面交货 | 800049710 | 310011675500090
|  | 配网工程 | 乌兰察布供电分公司 | 乌盟局察哈尔右翼后旗供电分局 | 乌兰察布察右后旗2022年城镇老旧小区供电设施改造项目10kV架空配电线路工程(改造) | 装置性材料 | 集束绝缘导线 | 集束绝缘导线,AC1kV,JKLYJ,50,4 | 千米 | 0.167 | - |  |  | 2022-05-15 | 买方指定仓库地面交货 | 800043295 | 310011683800090
|  | 配网工程 | 乌兰察布供电分公司 | 乌盟局察哈尔右翼后旗供电分局 | 乌兰察布察右后旗2022年城镇老旧小区供电设施改造项目10kV架空配电线路工程(改造) | 装置性材料 | 集束绝缘导线 | 集束绝缘导线,AC1kV,JKLYJ,70,4 | 千米 | 0.077 | - |  |  | 2022-05-15 | 买方指定仓库地面交货 | 800044819 | 310011683800100
|  | 配网工程 | 乌兰察布供电分公司 | 乌盟局察哈尔右翼前旗供电分局 | 乌兰察布市察右前旗35kV平地泉变913平地泉线平地泉三队新台区改造工程等3项工10kV架空配电线路工程(新建) | 装置性材料 | 架空绝缘导线 | 架空绝缘导线,AC1kV,JKLYJ,120 | 千米 | 18.98 | - |  |  | 2022-05-15 | 买方指定仓库地面交货 | 800051481 | 310011621600020
|  | 配网工程 | 乌兰察布供电分公司 | 乌盟局察哈尔右翼前旗供电分局 | 乌兰察布市察右前旗35kV平地泉变913平地泉线平地泉三队新台区改造工程等3项工10kV架空配电线路工程(新建) | 装置性材料 | 集束绝缘导线 | 集束绝缘导线,AC0.4kV,BS1-JKLV,70,4 | 千米 | 1.46 | - |  |  | 2022-05-15 | 买方指定仓库地面交货 | 800051413 | 310011621600170
|  | 配网工程 | 乌兰察布供电分公司 | 乌盟局察哈尔右翼中旗供电分局 | 乌兰察布市察右中旗科布尔110千伏变电站923城西线切改917城镇线等4项工程10kV架空配电线路工程(新建) | 装置性材料 | 布电线 | 布电线,BV,铜,35,1 | 米 | 569 | - |  |  | 2022-05-15 | 买方指定仓库地面交货 | 800051292 | 310011610800300
|  | 配网工程 | 乌兰察布供电分公司 | 乌盟局丰镇供电分局 | 乌兰察布丰镇市2022年城镇老旧小区供电设施改造项目10kV架空配电线路工程(改造) | 装置性材料 | 架空绝缘导线 | 架空绝缘导线,AC1kV,JKLYJ,120 | 千米 | 0.504 | - |  |  | 2022-05-15 | 买方指定仓库地面交货 | 800051481 | 310011686600210
|  | 配网工程 | 乌兰察布供电分公司 | 乌盟局丰镇供电分局 | 乌兰察布丰镇市2022年城镇老旧小区供电设施改造项目10kV架空配电线路工程(改造) | 装置性材料 | 集束绝缘导线 | 集束绝缘导线,AC0.4kV,BS3-JKLYJ,16,2 | 千米 | 0.05 | - |  |  | 2022-05-15 | 买方指定仓库地面交货 | 801002604 | 310011686600230
|  | 配网工程 | 乌兰察布供电分公司 | 乌盟局丰镇供电分局 | 乌兰察布丰镇市2022年城镇老旧小区供电设施改造项目10kV架空配电线路工程(改造) | 装置性材料 | 集束绝缘导线 | 集束绝缘导线,AC0.4kV,BS1-JKLYJ,35,4 | 千米 | 0.6 | - |  |  | 2022-05-15 | 买方指定仓库地面交货 | 801002605 | 310011686600240
|  | 配网工程 | 乌兰察布供电分公司 | 乌盟局丰镇供电分局 | 乌兰察布丰镇市2022年城镇老旧小区供电设施改造项目10kV架空配电线路工程(改造) | 装置性材料 | 布电线 | 布电线,BV,铜,10,1 | 米 | 6500 | - |  |  | 2022-05-15 | 买方指定仓库地面交货 | 800051341 | 310011686600490
|  | 配网工程 | 乌兰察布供电分公司 | 乌盟局商都供电分局 | 乌兰察布商都县2022年城镇老旧小区供电设施改造项目10kV架空配电线路工程(改造) | 装置性材料 | 布电线 | 布电线,BV,铜,35,1 | 米 | 40 | - |  |  | 2022-05-15 | 买方指定仓库地面交货 | 800051292 | 310011688200090
|  | 配网工程 | 乌兰察布供电分公司 | 乌盟局商都供电分局 | 乌兰察布商都县2022年城镇老旧小区供电设施改造项目10kV架空配电线路工程(改造) | 装置性材料 | 布电线 | 布电线,BV,铜,10,1 | 米 | 590 | - |  |  | 2022-05-15 | 买方指定仓库地面交货 | 800051341 | 310011688200100
|  | 配网工程 | 乌兰察布供电分公司 | 乌盟局兴和供电分局 | 乌兰察布市兴和县110千伏黄花梁913工商线配变改造工程等3项工程10kV配电站工程(新建) | 装置性材料 | 架空绝缘导线 | 架空绝缘导线,AC1kV,JKLYJ,120 | 千米 | 9.933 | - |  |  | 2022-05-15 | 买方指定仓库地面交货 | 800051481 | 310011607100260
|  | 配网工程 | 乌兰察布供电分公司 | 乌盟局兴和供电分局 | 乌兰察布市兴和县110千伏黄花梁913工商线配变改造工程等3项工程10kV配电站工程(新建) | 装置性材料 | 架空绝缘导线 | 架空绝缘导线,AC1kV,JKLYJ,70 | 千米 | 2.835 | - |  |  | 2022-05-15 | 买方指定仓库地面交货 | 800051477 | 310011607100270
|  | 配网工程 | 乌兰察布供电分公司 | 乌盟局兴和供电分局 | 乌兰察布市兴和县110千伏黄花梁913工商线配变改造工程等3项工程10kV配电站工程(新建) | 装置性材料 | 集束绝缘导线 | 集束绝缘导线,AC0.4kV,BS3-JKLYJ,16,2 | 千米 | 0.35 | - |  |  | 2022-05-15 | 买方指定仓库地面交货 | 801002604 | 310011607100280
|  | 配网工程 | 乌兰察布供电分公司 | 乌盟局兴和供电分局 | 乌兰察布市兴和县110千伏黄花梁913工商线配变改造工程等3项工程10kV配电站工程(新建) | 装置性材料 | 布电线 | 布电线,BV,铜,35,1 | 米 | 440 | - |  |  | 2022-05-15 | 买方指定仓库地面交货 | 800051292 | 310011607100300
|  | 配网工程 | 锡林郭勒供电分公司 | 锡盟局东乌珠穆沁供电分局 | 锡林郭勒盟东乌珠沁旗东乌220千伏变电站961外环西路乌尼特线改造等2项工程10kV架空配电线路工程(新建) | 装置性材料 | 架空绝缘导线 | 架空绝缘导线,AC1kV,JKLYJ,16 | 千米 | 0.04 | - |  |  | 2022-05-15 | 买方指定仓库地面交货 | 800044394 | 310011672900490
|  | 配网工程 | 锡林郭勒供电分公司 | 锡盟局东乌珠穆沁供电分局 | 锡林郭勒盟东乌珠沁旗东乌220千伏变电站961外环西路乌尼特线改造等2项工程10kV架空配电线路工程(新建) | 装置性材料 | 布电线 | 布电线,BV,铜,35,1 | 米 | 72 | - |  |  | 2022-05-15 | 买方指定仓库地面交货 | 800051292 | 310011672900520
|  | 配网工程 | 锡林郭勒供电分公司 | 锡盟局配电网建设办公室 | 锡林郭勒盟多伦县东城区35千伏变电站北二环963线10千伏线路改造等3项工程10kV架空配电线路工程(新建) | 装置性材料 | 布电线 | 布电线,BV,铜,35,1 | 米 | 1294 | - |  |  | 2022-05-15 | 买方指定仓库地面交货 | 800051292 | 310011674100930
|  | 配网工程 | 锡林郭勒供电分公司 | 锡盟局配电网建设办公室 | 锡林郭勒盟多伦县东城区35千伏变电站北二环963线10千伏线路改造等3项工程10kV架空配电线路工程(新建) | 装置性材料 | 架空绝缘导线 | 架空绝缘导线,AC1kV,JKLYJ,120 | 千米 | 15.54 | - |  |  | 2022-05-15 | 买方指定仓库地面交货 | 800051481 | 310011674100730
|  | 配网工程 | 锡林郭勒供电分公司 | 锡盟局配电网建设办公室 | 锡林郭勒盟二连浩特市110千伏西城变电站10千伏961西大II路线蒙古中学分支线10kV架空配电线路工程(新建) | 装置性材料 | 架空绝缘导线 | 架空绝缘导线,AC1kV,JKLYJ,120 | 千米 | 4.242 | - |  |  | 2022-05-15 | 买方指定仓库地面交货 | 800051481 | 310011665900100
|  | 配网工程 | 锡林郭勒供电分公司 | 锡盟局配电网建设办公室 | 锡林郭勒盟二连浩特市110千伏西城变电站10千伏961西大II路线蒙古中学分支线10kV架空配电线路工程(新建) | 装置性材料 | 布电线 | 布电线,BV,铜,35,1 | 米 | 570 | - |  |  | 2022-05-15 | 买方指定仓库地面交货 | 800051292 | 310011665900350
|  | 配网工程 | 锡林郭勒供电分公司 | 锡盟局配电网建设办公室 | 锡林郭勒盟苏尼特右旗赛汉110千伏变电站10千伏952园区路线路改造等10项工程10kV架空配电线路工程(新建) | 装置性材料 | 布电线 | 布电线,BV,铜,35,1 | 米 | 619 | - |  |  | 2022-05-15 | 买方指定仓库地面交货 | 800051292 | 310011667300630
|  | 配网工程 | 锡林郭勒供电分公司 | 锡盟局配电网建设办公室 | 锡林郭勒盟苏尼特右旗赛汉110千伏变电站10千伏952园区路线路改造等10项工程10kV架空配电线路工程(新建) | 装置性材料 | 架空绝缘导线 | 架空绝缘导线,AC1kV,JKLYJ,120 | 千米 | 9.189 | - |  |  | 2022-05-15 | 买方指定仓库地面交货 | 800051481 | 310011667300120
|  | 配网工程 | 锡林郭勒供电分公司 | 锡盟局配电网建设办公室 | 锡林郭勒盟苏尼特右旗赛汉110千伏变电站10千伏952园区路线路改造等10项工程10kV架空配电线路工程(新建) | 装置性材料 | 架空绝缘导线 | 架空绝缘导线,AC1kV,JKLYJ,35 | 千米 | 0.986 | - |  |  | 2022-05-15 | 买方指定仓库地面交货 | 800044395 | 310011667300150
|  | 配网工程 | 锡林郭勒供电分公司 | 锡盟局配电网建设办公室 | 锡林郭勒盟苏尼特右旗赛汉110千伏变电站10千伏952园区路线路改造等10项工程10kV架空配电线路工程(新建) | 装置性材料 | 架空绝缘导线 | 架空绝缘导线,AC1kV,JKLYJ,50 | 千米 | 0.072 | - |  |  | 2022-05-15 | 买方指定仓库地面交货 | 800051478 | 310011667300160
|  | 配网工程 | 锡林郭勒供电分公司 | 锡盟局配电网建设办公室 | 锡林郭勒盟太仆寺旗宝昌110千伏变电站960冷库线10千伏线路改造工程等4项工程10kV架空配电线路工程(新建) | 装置性材料 | 布电线 | 布电线,BV,铜,35,1 | 米 | 1023 | - |  |  | 2022-05-15 | 买方指定仓库地面交货 | 800051292 | 310011678100960
|  | 配网工程 | 锡林郭勒供电分公司 | 锡盟局配电网建设办公室 | 锡林郭勒盟太仆寺旗宝昌110千伏变电站960冷库线10千伏线路改造工程等4项工程10kV架空配电线路工程(新建) | 装置性材料 | 架空绝缘导线 | 架空绝缘导线,AC1kV,JKLYJ,120 | 千米 | 18.024 | - |  |  | 2022-05-15 | 买方指定仓库地面交货 | 800051481 | 310011678100020
|  | 配网工程 | 锡林郭勒供电分公司 | 锡盟局配电网建设办公室 | 锡林郭勒盟太仆寺旗宝昌110千伏变电站960冷库线10千伏线路改造工程等4项工程10kV架空配电线路工程(新建) | 装置性材料 | 架空绝缘导线 | 架空绝缘导线,AC1kV,JKLYJ,35 | 千米 | 6.04 | - |  |  | 2022-05-15 | 买方指定仓库地面交货 | 800044395 | 310011678100300
|  | 配网工程 | 锡林郭勒供电分公司 | 锡盟局配电网建设办公室 | 锡林郭勒盟太仆寺旗宝昌110千伏变电站960冷库线10千伏线路改造工程等4项工程10kV架空配电线路工程(新建) | 装置性材料 | 架空绝缘导线 | 架空绝缘导线,AC1kV,JKLYJ,16 | 千米 | 10.3 | - |  |  | 2022-05-15 | 买方指定仓库地面交货 | 800044394 | 310011678100310
|  | 配网工程 | 锡林郭勒供电分公司 | 锡盟局配电网建设办公室 | 锡林郭勒盟锡林浩特市东郊110千伏变电站960锡电线新建变压器等5项工程10kV架空配电线路工程(新建) | 装置性材料 | 架空绝缘导线 | 架空绝缘导线,AC1kV,JKLYJ,120 | 千米 | 5.313 | - |  |  | 2022-05-15 | 买方指定仓库地面交货 | 800051481 | 310011660600170
|  | 配网工程 | 锡林郭勒供电分公司 | 锡盟局配电网建设办公室 | 锡林郭勒盟锡林浩特市东郊110千伏变电站960锡电线新建变压器等5项工程10kV架空配电线路工程(新建) | 装置性材料 | 架空绝缘导线 | 架空绝缘导线,AC1kV,JKLYJ,25 | 千米 | 0.2 | - |  |  | 2022-05-15 | 买方指定仓库地面交货 | 800044396 | 310011660600180
|  | 配网工程 | 锡林郭勒供电分公司 | 锡盟局配电网建设办公室 | 锡林郭勒盟锡林浩特市东郊110千伏变电站960锡电线新建变压器等5项工程10kV架空配电线路工程(新建) | 装置性材料 | 布电线 | 布电线,BV,铜,35,1 | 米 | 182 | - |  |  | 2022-05-15 | 买方指定仓库地面交货 | 800051292 | 310011660600810
|  | 配网工程 | 锡林郭勒供电分公司 | 锡盟局配电网建设办公室 | 锡林郭勒盟正蓝旗蓝旗110千伏变电站954镇东I线菜园变台新增工程等3项工程10kV架空配电线路工程(新建) | 装置性材料 | 布电线 | 布电线,BV,铜,35,1 | 米 | 12 | - |  |  | 2022-05-15 | 买方指定仓库地面交货 | 800051292 | 310011569500300
|  | 配网工程 | 锡林郭勒供电分公司 | 锡盟局乌拉盖供电分局 | 锡林郭勒盟乌拉盖管理区西郊35千伏变电站光明南线肉联支线改造工程等7项工程10kV架空配电线路工程(新建) | 装置性材料 | 布电线 | 布电线,BV,铜,35,1 | 米 | 198 | - |  |  | 2022-05-15 | 买方指定仓库地面交货 | 800051292 | 310011668300230
|  | 配网工程 | 锡林郭勒供电分公司 | 锡盟局正镶白旗供电分局 | 锡林郭勒盟正镶白旗朝格温都110千伏变电站952明西路改造工程等2项工程10kV架空配电线路工程(新建) | 装置性材料 | 架空绝缘导线 | 架空绝缘导线,AC1kV,JKLYJ,120 | 千米 | 6.778 | - |  |  | 2022-05-15 | 买方指定仓库地面交货 | 800051481 | 310011673300140
|  | 配网工程 | 锡林郭勒供电分公司 | 锡盟局正镶白旗供电分局 | 锡林郭勒盟正镶白旗朝格温都110千伏变电站952明西路改造工程等2项工程10kV架空配电线路工程(新建) | 装置性材料 | 布电线 | 布电线,BV,铜,35,1 | 米 | 1258 | - |  |  | 2022-05-15 | 买方指定仓库地面交货 | 800051292 | 310011673300200
137-1 | 10KV柱上变压器台成套 | 配网工程 | 阿拉善供电分公司 | 阿盟巴彦浩特供电分局 | 阿拉善盟阿左旗110千伏乌素图变电站9304贺兰线I回线设备改造等4项工程贺兰山220千伏变电站9104银巴线南田队新变等台区低压线路改造工程 | 一次设备 | 成套变台 | 成套变台,S13,200KVA,12M,正装,含变压器 | 套 | 4 | 58732 | 258.5659 | 限中1个 | 2022-05-16 | 施工现场地面交货 | 800995732 | 310011665200560
|  | 配网工程 | 阿拉善供电分公司 | 阿盟巴彦浩特供电分局 | 阿拉善盟阿左旗110千伏乌素图变电站9304贺兰线I回线设备改造等4项工程贺兰山220千伏变电站9104银巴线南田队新变等台区低压线路改造工程 | 一次设备 | 成套变台 | 成套变台,S13,200KVA,15M,正装,含变压器,含JP柜 | 套 | 2 | 58732 |  |  | 2022-05-16 | 施工现场地面交货 | 801001921 | 310011665200570
|  | 配网工程 | 阿拉善供电分公司 | 阿盟巴彦浩特供电分局 | 阿拉善盟阿左旗110千伏乌素图变电站9304贺兰线I回线设备改造等4项工程贺兰山220千伏变电站9104银巴线南田队新变等台区低压线路改造工程 | 一次设备 | 成套变台 | 成套变台,S13,400KVA,12M,侧装 | 套 | 1 | 86957 |  |  | 2022-05-16 | 施工现场地面交货 | 800994277 | 310011665200580
|  | 配网工程 | 阿拉善供电分公司 | 阿盟巴彦浩特供电分局 | 阿拉善盟阿左旗2022年城镇老旧小区供电设施改造项目0.4/0.2kV架空（电缆）配电线路工程(改造) | 一次设备 | 10kV柱上变压器台成套设备 | 10kV柱上变压器台成套设备,ZA-1-ZX,400KVA,15M,正装,含变压 | 套 | 1 | 101291 |  |  | 2022-05-16 | 施工现场地面交货 | 800995595 | 310011681100270
|  | 配网工程 | 阿拉善供电分公司 | 阿盟额济纳供电分局 | 阿拉善盟额济纳旗110千伏策克变电站9204市政II回线路改造等5项工程35千伏达镇南变电站9201工业园Ⅰ线与9202工业园Ⅱ线联络工程 | 一次设备 | 成套变台 | 成套变台,S13,400KVA,12M,正装,含变压器 | 套 | 1 | 86957 |  |  | 2022-05-16 | 施工现场地面交货 | 800997022 | 310011660000400
|  | 配网工程 | 乌海供电分公司 | 乌海局配电网建设办公室 | 乌海市2022年城镇老旧小区供电设施改造项目0.4/0.2kV架空（电缆）配电线路工程(新建) | 一次设备 | 10kV柱上变压器台成套设备 | 10kV柱上变压器台成套设备,ZA-1-CX,400KVA,12M,侧装,含变压 | 套 | 1 | - |  |  | 2022-05-31 | 买方指定仓库地面交货 | 800998715 | 310011687704560
|  | 配网工程 | 乌海供电分公司 | 乌海局配电网建设办公室 | 乌海市2022年城镇老旧小区供电设施改造项目0.4/0.2kV架空（电缆）配电线路工程(新建) | 一次设备 | 10kV柱上变压器台成套设备 | 10kV柱上变压器台成套设备,ZA-1-CX,400KVA,12M,侧装,含变压 | 套 | 1 | - |  |  | 2022-05-31 | 买方指定仓库地面交货 | 800998715 | 310011687702250
|  | 配网工程 | 乌海供电分公司 | 乌海局配电网建设办公室 | 乌海市2022年城镇老旧小区供电设施改造项目0.4/0.2kV架空（电缆）配电线路工程(新建) | 一次设备 | 10kV柱上变压器台成套设备 | 10kV柱上变压器台成套设备,ZA-1-ZX,400KVA,15M,正装,含变压 | 套 | 1 | - |  |  | 2022-05-31 | 买方指定仓库地面交货 | 800995595 | 310011687700620
|  | 配网工程 | 乌海供电分公司 | 乌海局配电网建设办公室 | 乌海市海南区110千伏骆驼山变电站10千伏9212大华伟业线改造等9项工程卧龙岗220kV变电站10kV9111、9208线改造工程 | 一次设备 | 10kV柱上变压器台成套设备 | 10kV柱上变压器台成套设备,ZA-1-ZX,100KVA,15M,正装,不含变 | 套 | 1 | - |  |  | 2022-05-31 | 买方指定仓库地面交货 | 800995242 | 310011661300980
|  | 配网工程 | 乌海供电分公司 | 乌海局配电网建设办公室 | 乌海市海南区110千伏骆驼山变电站10千伏9212大华伟业线改造等9项工程卧龙岗220kV变电站10kV9111、9208线改造工程 | 一次设备 | 10kV柱上变压器台成套设备 | 10kV柱上变压器台成套设备,ZA-1-CL,100KVA,15M,侧装,不含变 | 套 | 2 | - |  |  | 2022-05-31 | 买方指定仓库地面交货 | 800995141 | 310011661300990
|  | 配网工程 | 乌海供电分公司 | 乌海局配电网建设办公室 | 乌海市海南区110千伏骆驼山变电站10千伏9212大华伟业线改造等9项工程卧龙岗220kV变电站10kV9111、9208线改造工程 | 一次设备 | 10kV柱上变压器台成套设备 | 10kV柱上变压器台成套设备,ZA-1-CX,400KVA,15M,侧装,不含变 | 套 | 1 | - |  |  | 2022-05-31 | 买方指定仓库地面交货 | 800998725 | 310011661301000
|  | 配网工程 | 乌海供电分公司 | 乌海局配电网建设办公室 | 乌海市乌达区110kV乌达变电站9206生态园线与110kV兴旺变电站9117发110kV永安站9109北工业园线路更换改造工程 | 一次设备 | 10kV柱上变压器台成套设备 | 10kV柱上变压器台成套设备,ZA-1-CX,50KVA,12M,侧装,含变压器 | 套 | 1 | - |  |  | 2022-05-31 | 买方指定仓库地面交货 | 800998716 | 310011657000360
|  | 配网工程 | 乌海供电分公司 | 乌海局配电网建设办公室 | 乌海市乌达区110kV乌达变电站9206生态园线与110kV兴旺变电站9117发110kV永安站9109北工业园线路更换改造工程 | 一次设备 | 10kV柱上变压器台成套设备 | 10kV柱上变压器台成套设备,ZA-1-CX,200KVA,15M | 套 | 1 | - |  |  | 2022-05-31 | 买方指定仓库地面交货 | 800992091 | 310011657000370
|  | 配网工程 | 乌海供电分公司 | 乌海局配电网建设办公室 | 乌海市乌达区110kV乌达变电站9206生态园线与110kV兴旺变电站9117发110kV永安站9109北工业园线路更换改造工程 | 一次设备 | 10kV柱上变压器台成套设备 | 10kV柱上变压器台成套设备,全母式,200KVA,12M,正装,含变压器 | 套 | 1 | - |  |  | 2022-05-31 | 买方指定仓库地面交货 | 801002301 | 310011657000380
|  | 配网工程 | 巴彦淖尔供电分公司 | 巴盟局巴彦供分电分局 | 巴彦淖尔市临河区东郊220千伏变电站921东园Ⅰ回环网箱改造等2项工程10kV配电站工程(新建) | 一次设备 | 成套变台 | 成套变台,S13,200KVA,15M,正装,含变压器,含JP柜 | 套 | 8 | - |  |  | 2022-05-15 | 施工现场地面交货 | 801001921 | 310011623100350
|  | 配网工程 | 巴彦淖尔供电分公司 | 巴盟局巴彦供分电分局 | 巴彦淖尔市临河区东郊220千伏变电站921东园Ⅰ回环网箱改造等2项工程10kV配电站工程(新建) | 一次设备 | 成套变台 | 成套变台,S13,200KVA,12M,正装,含变压器 | 套 | 2 | - |  |  | 2022-05-15 | 施工现场地面交货 | 800995732 | 310011623100360
|  | 配网工程 | 包头供电分公司 | 包供东河供电分局 | 包头市2022年城镇老旧小区供电设施改造项目东河 | 一次设备 | 10kV柱上变压器台成套设备 | 10kV柱上变压器台成套设备,ZA-1-CL,400KVA,12M,侧装 | 套 | 5 | - |  |  | 2022-05-15 | 买方指定仓库地面交货 | 800994634 | 310011678000240
|  | 配网工程 | 包头供电分公司 | 包供东河供电分局 | 包头市2022年城镇老旧小区供电设施改造项目东河 | 一次设备 | 10kV柱上变压器台成套设备 | 10kV柱上变压器台成套设备,ZA-1-ZX,400KVA,12M,正装,含变压 | 套 | 1 | - |  |  | 2022-05-15 | 买方指定仓库地面交货 | 800995596 | 310011678000250
|  | 配网工程 | 包头供电分公司 | 包供固阳供电分局 | 包头市固阳县110千伏固阳变927城关线小毛忽洞村台区改造工程10kV架空配电线路工程(改造) | 一次设备 | 10kV柱上变压器台成套设备 | 10kV柱上变压器台成套设备,ZA-1-CX,400KVA,12M,侧装,含变压 | 套 | 1 | - |  |  | 2022-05-15 | 买方指定仓库地面交货 | 800998715 | 310011648400110
|  | 配网工程 | 包头供电分公司 | 包供九原供电分局 | 九原区如泰新建I回10KV线路与苏木911联络工程等28项工程（含新都）——基建九原区如泰新建I回10KV线路与苏木911联络工程等28项工程(九原) | 一次设备 | 10kV柱上变压器台成套设备 | 10kV柱上变压器台成套设备,ZA-1-ZX,200KVA,12M,正装,含变压 | 套 | 2 | - |  |  | 2022-05-15 | 买方指定仓库地面交货 | 800995594 | 310011636001490
|  | 配网工程 | 包头供电分公司 | 包供九原供电分局 | 九原区如泰新建I回10KV线路与苏木911联络工程等28项工程（含新都）——基建九原区如泰新建I回10KV线路与苏木911联络工程等28项工程(九原) | 一次设备 | 10kV柱上变压器台成套设备 | 10kV柱上变压器台成套设备,ZA-1-ZX,400KVA,12M,正装,含变压 | 套 | 1 | - |  |  | 2022-05-15 | 买方指定仓库地面交货 | 800995596 | 310011636001500
|  | 配网工程 | 包头供电分公司 | 包供新都市供电分局 | 九原区如泰新建I回10KV线路与苏木911联络工程等28项工程（含新都）——基建10kV电缆配电线路工程(改造) | 一次设备 | 10kV柱上变压器台成套设备 | 10kV柱上变压器台成套设备,ZA-1-CX,200KVA,12M,侧装,含变压 | 套 | 1 | - |  |  | 2022-05-15 | 买方指定仓库地面交货 | 800998712 | 310011636400010
137-2 | 10KV柱上变压器台成套 | 配网工程 | 鄂尔多斯供电分公司 | 鄂局达拉特供电分局 | 鄂尔多斯市达拉特旗110kV石泥沼变电站923草原线改造等8项工程鄂尔多斯市达拉特旗110kV石泥沼变电站923草原线改造等8项工程核算单体 | 一次设备 | 成套变台 | 成套变台,S13,100KVA,12M,侧装 | 套 | 4 | - | 275.7358 |  | 2022-05-15 | 买方指定仓库地面交货 | 800994275 | 310011606400010
|  | 配网工程 | 鄂尔多斯供电分公司 | 鄂局达拉特供电分局 | 鄂尔多斯市达拉特旗110kV石泥沼变电站923草原线改造等8项工程鄂尔多斯市达拉特旗110kV石泥沼变电站923草原线改造等8项工程核算单体 | 一次设备 | 成套变台 | 成套变台,S13,200KVA,12M,侧装 | 套 | 14 | - |  |  | 2022-05-15 | 买方指定仓库地面交货 | 800994276 | 310011606400020
|  | 配网工程 | 鄂尔多斯供电分公司 | 鄂局达拉特供电分局 | 鄂尔多斯市达拉特旗110kV石泥沼变电站923草原线改造等8项工程鄂尔多斯市达拉特旗110kV石泥沼变电站923草原线改造等8项工程核算单体 | 一次设备 | 成套变台 | 成套变台,S13,200KVA,12M,正装,无 | 套 | 1 | - |  |  | 2022-05-15 | 买方指定仓库地面交货 | 800995010 | 310011606400030
|  | 配网工程 | 鄂尔多斯供电分公司 | 鄂局达拉特供电分局 | 鄂尔多斯市达拉特旗110kV石泥沼变电站923草原线改造等8项工程鄂尔多斯市达拉特旗110kV石泥沼变电站923草原线改造等8项工程核算单体 | 一次设备 | 成套变台 | 成套变台,S13,50KVA,12M,侧装,不含变压器,不含JP柜 | 套 | 5 | - |  |  | 2022-05-15 | 买方指定仓库地面交货 | 800999372 | 310011606400040
|  | 配网工程 | 鄂尔多斯供电分公司 | 鄂局达拉特供电分局 | 鄂尔多斯市达拉特旗110kV石泥沼变电站923草原线改造等8项工程鄂尔多斯市达拉特旗110kV石泥沼变电站923草原线改造等8项工程核算单体 | 一次设备 | 成套变台 | 成套变台,S13,100KVA,12M,侧装,不含变压器,不含JP柜 | 套 | 4 | - |  |  | 2022-05-15 | 买方指定仓库地面交货 | 801001939 | 310011606400050
|  | 配网工程 | 鄂尔多斯供电分公司 | 鄂局达拉特供电分局 | 鄂尔多斯市达拉特旗110kV石泥沼变电站923草原线改造等8项工程鄂尔多斯市达拉特旗110kV石泥沼变电站923草原线改造等8项工程核算单体 | 一次设备 | 成套变台 | 成套变台,S13,100KVA,12M,侧装,不含变压器,不含JP柜 | 套 | 3 | - |  |  | 2022-05-15 | 买方指定仓库地面交货 | 801001939 | 310011606400060
|  | 配网工程 | 鄂尔多斯供电分公司 | 鄂局达拉特供电分局 | 鄂尔多斯市达拉特旗110kV石泥沼变电站923草原线改造等8项工程鄂尔多斯市达拉特旗110kV石泥沼变电站923草原线改造等8项工程核算单体 | 一次设备 | 成套变台 | 成套变台,S13,200KVA,12M,侧装,不含变压器,不含JP柜 | 套 | 1 | - |  |  | 2022-05-15 | 买方指定仓库地面交货 | 801001922 | 310011606400070
|  | 配网工程 | 鄂尔多斯供电分公司 | 鄂局达拉特供电分局 | 鄂尔多斯市达拉特旗110kV石泥沼变电站923草原线改造等8项工程鄂尔多斯市达拉特旗110kV石泥沼变电站923草原线改造等8项工程核算单体 | 一次设备 | 成套变台 | 成套变台,S13,200KVA,12M,侧装,不含变压器,不含JP柜 | 套 | 1 | - |  |  | 2022-05-15 | 买方指定仓库地面交货 | 801001922 | 310011606400080
|  | 配网工程 | 鄂尔多斯供电分公司 | 鄂局达拉特供电分局 | 鄂尔多斯市达拉特旗110kV石泥沼变电站923草原线改造等8项工程鄂尔多斯市达拉特旗110kV石泥沼变电站923草原线改造等8项工程核算单体 | 一次设备 | 成套变台 | 成套变台,S13,200KVA,12M,侧装,不含变压器,不含JP柜 | 套 | 6 | - |  |  | 2022-05-15 | 买方指定仓库地面交货 | 801001922 | 310011606400090
|  | 配网工程 | 鄂尔多斯供电分公司 | 鄂局东胜供电分局 | 鄂尔多斯市东胜区35kV铜川变915团结二回线配变改造工程等26项工程鄂尔多斯市东胜区35kV铜川变915团结二回线配变改造工程等26项工程核算单体 | 一次设备 | 成套变台 | 成套变台,S13,50KVA,12M,侧装 | 套 | 1 | - |  |  | 2022-05-15 | 买方指定仓库地面交货 | 800994273 | 310011605000010
|  | 配网工程 | 鄂尔多斯供电分公司 | 鄂局东胜供电分局 | 鄂尔多斯市东胜区35kV铜川变915团结二回线配变改造工程等26项工程鄂尔多斯市东胜区35kV铜川变915团结二回线配变改造工程等26项工程核算单体 | 一次设备 | 成套变台 | 成套变台,S13,100KVA,12M,侧装 | 套 | 3 | - |  |  | 2022-05-15 | 买方指定仓库地面交货 | 800994275 | 310011605000020
|  | 配网工程 | 鄂尔多斯供电分公司 | 鄂局东胜供电分局 | 鄂尔多斯市东胜区35kV铜川变915团结二回线配变改造工程等26项工程鄂尔多斯市东胜区35kV铜川变915团结二回线配变改造工程等26项工程核算单体 | 一次设备 | 成套变台 | 成套变台,S13,200KVA,12M,侧装 | 套 | 1 | - |  |  | 2022-05-15 | 买方指定仓库地面交货 | 800994276 | 310011605000030
|  | 配网工程 | 鄂尔多斯供电分公司 | 鄂局东胜供电分局 | 鄂尔多斯市东胜区35kV铜川变915团结二回线配变改造工程等26项工程鄂尔多斯市东胜区35kV铜川变915团结二回线配变改造工程等26项工程核算单体 | 一次设备 | 成套变台 | 成套变台,S13,400KVA,12M,侧装 | 套 | 1 | - |  |  | 2022-05-15 | 买方指定仓库地面交货 | 800994277 | 310011605000040
|  | 配网工程 | 鄂尔多斯供电分公司 | 鄂局东胜供电分局 | 鄂尔多斯市东胜区35kV铜川变915团结二回线配变改造工程等26项工程鄂尔多斯市东胜区35kV铜川变915团结二回线配变改造工程等26项工程核算单体 | 一次设备 | 成套变台 | 成套变台,S13,100KVA,12M,侧装,不含变压器,不含JP柜 | 套 | 1 | - |  |  | 2022-05-15 | 买方指定仓库地面交货 | 801001939 | 310011605000050
|  | 配网工程 | 鄂尔多斯供电分公司 | 鄂局东胜供电分局 | 鄂尔多斯市东胜区35kV铜川变915团结二回线配变改造工程等26项工程鄂尔多斯市东胜区35kV铜川变915团结二回线配变改造工程等26项工程核算单体 | 一次设备 | 成套变台 | 成套变台,S13,200KVA,12M,侧装,不含变压器 | 套 | 1 | - |  |  | 2022-05-15 | 买方指定仓库地面交货 | 800995148 | 310011605000060
|  | 配网工程 | 鄂尔多斯供电分公司 | 鄂局东胜铁西供电分局 | 鄂尔多斯市东胜区（铁西）110kV铁西变K913团结路一回线改造等16项工程鄂尔多斯市东胜区（铁西）110kV铁西变K913团结路一回线改造等16项工程核算 | 一次设备 | 成套变台 | 成套变台,S13,100KVA,12M,侧装 | 套 | 15 | - |  |  | 2022-05-15 | 买方指定仓库地面交货 | 800994275 | 310011611500010
|  | 配网工程 | 鄂尔多斯供电分公司 | 鄂局东胜铁西供电分局 | 鄂尔多斯市东胜区（铁西）110kV铁西变K913团结路一回线改造等16项工程鄂尔多斯市东胜区（铁西）110kV铁西变K913团结路一回线改造等16项工程核算 | 一次设备 | 成套变台 | 成套变台,S13,200KVA,12M,侧装 | 套 | 1 | - |  |  | 2022-05-15 | 买方指定仓库地面交货 | 800994276 | 310011611500020
|  | 配网工程 | 鄂尔多斯供电分公司 | 鄂局东胜铁西供电分局 | 鄂尔多斯市东胜区（铁西）110kV铁西变K913团结路一回线改造等16项工程鄂尔多斯市东胜区（铁西）110kV铁西变K913团结路一回线改造等16项工程核算 | 一次设备 | 成套变台 | 成套变台,S13,400KVA,12M,侧装 | 套 | 1 | - |  |  | 2022-05-15 | 买方指定仓库地面交货 | 800994277 | 310011611500030
|  | 配网工程 | 鄂尔多斯供电分公司 | 鄂局东胜铁西供电分局 | 鄂尔多斯市东胜区（铁西）110kV铁西变K913团结路一回线改造等16项工程鄂尔多斯市东胜区（铁西）110kV铁西变K913团结路一回线改造等16项工程核算 | 一次设备 | 成套变台 | 成套变台,S13,200KVA,12M,侧装,不含变压器,含JP柜 | 套 | 1 | - |  |  | 2022-05-15 | 买方指定仓库地面交货 | 801001990 | 310011611500040
|  | 配网工程 | 鄂尔多斯供电分公司 | 鄂局东胜铁西供电分局 | 鄂尔多斯市东胜区（铁西）110kV铁西变K913团结路一回线改造等16项工程鄂尔多斯市东胜区（铁西）110kV铁西变K913团结路一回线改造等16项工程核算 | 一次设备 | 成套变台 | 成套变台,S13,100KVA,12M,侧装,不含变压器,含JP柜 | 套 | 2 | - |  |  | 2022-05-15 | 买方指定仓库地面交货 | 801001905 | 310011611500050
|  | 配网工程 | 鄂尔多斯供电分公司 | 鄂局伊金霍洛旗供电分局 | 鄂尔多斯市伊金霍洛旗110kV南郊变电站新建送出工程等12项工程鄂尔多斯市伊金霍洛旗110kV南郊变电站新建送出工程等12项工程核算单体 | 一次设备 | 成套变台 | 成套变台,S13,100KVA,12M,侧装 | 套 | 2 | - |  |  | 2022-05-15 | 买方指定仓库地面交货 | 800994275 | 310011570101080
|  | 配网工程 | 鄂尔多斯供电分公司 | 鄂局伊金霍洛旗供电分局 | 鄂尔多斯市伊金霍洛旗110kV南郊变电站新建送出工程等12项工程鄂尔多斯市伊金霍洛旗110kV南郊变电站新建送出工程等12项工程核算单体 | 一次设备 | 成套变台 | 成套变台,S13,200KVA,12M,正装,不含变压器,含JP柜 | 套 | 1 | - |  |  | 2022-05-15 | 买方指定仓库地面交货 | 801001989 | 310011570101100
|  | 配网工程 | 鄂尔多斯供电分公司 | 鄂局伊金霍洛旗供电分局 | 鄂尔多斯市伊金霍洛旗110kV南郊变电站新建送出工程等12项工程鄂尔多斯市伊金霍洛旗110kV南郊变电站新建送出工程等12项工程核算单体 | 一次设备 | 成套变台 | 成套变台,S13,200KVA,12M,正装,含变压器 | 套 | 1 | - |  |  | 2022-05-15 | 买方指定仓库地面交货 | 800995732 | 310011570102050
137-3 | 10KV柱上变压器台成套 | 配网工程 | 呼和浩特供电分公司 | 呼供和林供电分局 | 呼和浩特市和林格尔县国天盛乐（一、二期）20MW分散式风电项目（接网工程）10kV架空配电线路工程(新建) | 一次设备 | 10kV柱上变压器台成套设备 | 10kV柱上变压器台成套设备,ZA-1-CL,200KVA,12M,侧装,不含变 | 套 | 1 | - | 288.7224 |  | 2022-05-15 | 买方指定仓库地面交货 | 800995145 | 310011691100660
|  | 配网工程 | 呼和浩特供电分公司 | 呼供和林新区供电分局 | 呼和浩特市和林格尔新区公喇嘛110千伏变电站954雅达幕线等2条10千伏线路变压10kV配电站工程(新建) | 一次设备 | 10kV柱上变压器台成套设备 | 10kV柱上变压器台成套设备,ZA-1-ZX,200KVA,12M,正装,含变压 | 套 | 2 | - |  |  | 2022-05-15 | 买方指定仓库地面交货 | 800995594 | 310011679400050
|  | 配网工程 | 呼和浩特供电分公司 | 呼供和林新区供电分局 | 呼和浩特市和林格尔新区公喇嘛110千伏变电站954雅达幕线等2条10千伏线路变压10kV配电站工程(新建) | 一次设备 | 10kV柱上变压器台成套设备 | 10kV柱上变压器台成套设备,ZA-1-CX,400KVA,12M,侧装,含变压 | 套 | 4 | - |  |  | 2022-05-15 | 买方指定仓库地面交货 | 800998715 | 310011679400750
|  | 配网工程 | 呼和浩特供电分公司 | 呼供和林新区供电分局 | 呼和浩特市和林格尔新区公喇嘛110千伏变电站954雅达幕线等2条10千伏线路变压10kV配电站工程(新建) | 一次设备 | 10kV柱上变压器台成套设备 | 10kV柱上变压器台成套设备,ZA-1-CX,200KVA,12M,侧装,含变压 | 套 | 7 | - |  |  | 2022-05-15 | 买方指定仓库地面交货 | 800998712 | 310011679400760
|  | 配网工程 | 呼和浩特供电分公司 | 呼供和林新区供电分局 | 呼和浩特市和林格尔新区公喇嘛110千伏变电站954雅达幕线等2条10千伏线路变压10kV配电站工程(新建) | 一次设备 | 10kV柱上变压器台成套设备 | 10kV柱上变压器台成套设备,ZA-1-CX,200KVA,12M,侧装,不含变 | 套 | 1 | - |  |  | 2022-05-15 | 买方指定仓库地面交货 | 800998723 | 310011679400770
|  | 配网工程 | 呼和浩特供电分公司 | 呼供和林新区供电分局 | 呼和浩特市和林格尔新区公喇嘛110千伏变电站954雅达幕线等2条10千伏线路变压10kV配电站工程(新建) | 一次设备 | 10kV柱上变压器台成套设备 | 10kV柱上变压器台成套设备,ZA-1-CX,400KVA,12M,侧装,不含变 | 套 | 1 | - |  |  | 2022-05-15 | 买方指定仓库地面交货 | 800998724 | 310011679400780
|  | 配网工程 | 呼和浩特供电分公司 | 呼供鸿盛工业园区供电分局 | 呼和浩特市鸿盛工业园区恰西110千伏变电站新建3回10千伏线路送出等7项工程（基陶卜齐变956保和少线绝缘化改造工程 | 一次设备 | 成套变台 | 成套变台,S13,400KVA,12M,侧装,不含变压器,不含JP柜,10KV | 套 | 1 | - |  |  | 2022-05-15 | 买方指定仓库地面交货 | 801010373 | 310011682700710
|  | 配网工程 | 呼和浩特供电分公司 | 呼供回民供电分局 | 呼和浩特市2022年城镇老旧小区供电设施改造项目呼和浩特市回民区2022年城镇老旧小区供电设施改造项目 | 一次设备 | 10kV柱上变压器台成套设备 | 10kV柱上变压器台成套设备,ZA-1-CX,400KVA,12M,侧装,含变压 | 套 | 2 | - |  |  | 2022-05-15 | 买方指定仓库地面交货 | 800998715 | 310011675400010
|  | 配网工程 | 呼和浩特供电分公司 | 呼供回民供电分局 | 呼和浩特市2022年城镇老旧小区供电设施改造项目呼和浩特市回民区2022年城镇老旧小区供电设施改造项目 | 一次设备 | 10kV柱上变压器台成套设备 | 10kV柱上变压器台成套设备,ZA-1-ZX,400KVA,15M,正装,含变压 | 套 | 1 | - |  |  | 2022-05-15 | 买方指定仓库地面交货 | 800995595 | 310011675400020
|  | 配网工程 | 呼和浩特供电分公司 | 呼供赛罕供电分局 | 呼和浩特市2022年城镇老旧小区供电设施改造项目呼和浩特市赛罕区2022年城镇老旧小区供电设施改造项目 | 一次设备 | 成套变台 | 成套变台,ZA-4甲式,200KVA,10M,侧装,含变压器,不含JP柜,10K | 套 | 1 | - |  |  | 2022-05-15 | 买方指定仓库地面交货 | 801010371 | 310011686201630
|  | 配网工程 | 呼和浩特供电分公司 | 呼供赛罕供电分局 | 呼和浩特市2022年城镇老旧小区供电设施改造项目呼和浩特市赛罕区2022年城镇老旧小区供电设施改造项目 | 一次设备 | 成套变台 | 成套变台,ZA-4甲式,400KVA,10M,侧装,含变压器,不含JP柜,10K | 套 | 3 | - |  |  | 2022-05-15 | 买方指定仓库地面交货 | 801010372 | 310011686201700
|  | 配网工程 | 呼和浩特供电分公司 | 呼供土默特左旗供电分局 | 呼和浩特市2022年城镇老旧小区供电设施改造项目呼和浩特市土默特左旗2022年城镇老旧小区供电设施改造项目 | 一次设备 | 成套变台 | 成套变台,S13,400KVA,12M,正装,含变压器 | 套 | 1 | - |  |  | 2022-05-15 | 买方指定仓库地面交货 | 800997022 | 310011682600010
|  | 配网工程 | 呼和浩特供电分公司 | 呼供武川供电分局 | 呼和浩特市2022年城镇老旧小区供电设施改造项目呼和浩特市武川县2022年城镇老旧小区供电设施改造项目 | 一次设备 | 成套变台 | 成套变台,S13,400KVA,12M,正装,含变压器,含JP柜,6KV | 套 | 1 | - |  |  | 2022-05-15 | 买方指定仓库地面交货 | 801010019 | 310011679200010
|  | 配网工程 | 呼和浩特供电分公司 | 呼供武川供电分局 | 呼和浩特市2022年城镇老旧小区供电设施改造项目呼和浩特市武川县2022年城镇老旧小区供电设施改造项目 | 一次设备 | 成套变台 | 成套变台,S13,400KVA,15M,正装,含变压器,含JP柜,6KV | 套 | 3 | - |  |  | 2022-05-15 | 买方指定仓库地面交货 | 801010021 | 310011679200020
|  | 配网工程 | 呼和浩特供电分公司 | 呼供武川供电分局 | 呼和浩特市武川县110千伏金三角变电站952东河一回线变压器改造等4项工程110千伏南梁变电站953硅铁厂线等3条10千伏线路变压器新建工程 | 一次设备 | 10kV柱上变压器台成套设备 | 10kV柱上变压器台成套设备,ZA-1-ZX,200KVA,12M,正装,含变压 | 套 | 1 | - |  |  | 2022-05-15 | 买方指定仓库地面交货 | 800995594 | 310011686500420
|  | 配网工程 | 呼和浩特供电分公司 | 呼供武川供电分局 | 呼和浩特市武川县110千伏金三角变电站952东河一回线变压器改造等4项工程110千伏南梁变电站953硅铁厂线等3条10千伏线路变压器新建工程 | 一次设备 | 10kV柱上变压器台成套设备 | 10kV柱上变压器台成套设备,ZA-1-CL,200KVA,12M,侧装 | 套 | 1 | - |  |  | 2022-05-15 | 买方指定仓库地面交货 | 800994631 | 310011686500430
|  | 配网工程 | 呼和浩特供电分公司 | 呼供新城供电分局 | 呼和浩特市2022年城镇老旧小区供电设施改造项目呼和浩特市新城区2022年城镇老旧小区供电设施改造项目 | 一次设备 | 成套变台 | 成套变台,ZA-4甲式,400KVA,10M,侧装,含变压器,不含JP柜,10K | 套 | 2 | - |  |  | 2022-05-15 | 买方指定仓库地面交货 | 801010372 | 310011682900190
|  | 配网工程 | 呼和浩特供电分公司 | 呼供新城供电分局 | 呼和浩特市2022年城镇老旧小区供电设施改造项目呼和浩特市新城区2022年城镇老旧小区供电设施改造项目 | 一次设备 | 成套变台 | 成套变台,S13,400KVA | 套 | 2 | - |  |  | 2022-05-15 | 买方指定仓库地面交货 | 800992383 | 310011682900200
|  | 配网工程 | 呼和浩特供电分公司 | 呼供玉泉供电分局 | 呼和浩特市2022年城镇老旧小区供电设施改造项目呼和浩特市玉泉区2022年城镇老旧小区供电设施改造项目 | 一次设备 | 10kV柱上变压器台成套设备 | 10kV柱上变压器台成套设备,ZA-4,400KVA,10M,甲式,含变压器 | 套 | 6 | - |  |  | 2022-05-15 | 买方指定仓库地面交货 | 801010375 | 310011675500640
137-4 | 10KV柱上变压器台成套 | 配网工程 | 乌兰察布供电分公司 | 乌盟局察哈尔右翼中旗供电分局 | 乌兰察布市察右中旗科布尔110千伏变电站923城西线切改917城镇线等4项工程10kV架空配电线路工程(新建) | 一次设备 | 10kV柱上变压器台成套设备 | 10kV柱上变压器台成套设备,ZA-1-CX,200KVA,15M,侧装,含变压 | 套 | 1 | - | 226.3198 |  | 2022-05-15 | 买方指定仓库地面交货 | 800998713 | 310011610800010
|  | 配网工程 | 乌兰察布供电分公司 | 乌盟局察哈尔右翼中旗供电分局 | 乌兰察布市察右中旗科布尔110千伏变电站923城西线切改917城镇线等4项工程10kV架空配电线路工程(新建) | 一次设备 | 10kV柱上变压器台成套设备 | 10kV柱上变压器台成套设备,ZA-1-ZX,200KVA,15M,正装,含变压 | 套 | 1 | - |  |  | 2022-05-15 | 买方指定仓库地面交货 | 800995593 | 310011610800020
|  | 配网工程 | 乌兰察布供电分公司 | 乌盟局察哈尔右翼中旗供电分局 | 乌兰察布市察右中旗科布尔110千伏变电站923城西线切改917城镇线等4项工程10kV架空配电线路工程(新建) | 一次设备 | 10kV柱上变压器台成套设备 | 10kV柱上变压器台成套设备,ZA-1-ZX,400KVA,15M,正装,含变压 | 套 | 1 | - |  |  | 2022-05-15 | 买方指定仓库地面交货 | 800995595 | 310011610800030
|  | 配网工程 | 乌兰察布供电分公司 | 乌盟局丰镇供电分局 | 乌兰察布丰镇市2022年城镇老旧小区供电设施改造项目10kV架空配电线路工程(改造) | 一次设备 | 10kV柱上变压器台成套设备 | 10kV柱上变压器台成套设备,ZA-1-ZX,100KVA,12M,正装,含变压 | 套 | 1 | - |  |  | 2022-05-15 | 买方指定仓库地面交货 | 800995592 | 310011686600030
|  | 配网工程 | 乌兰察布供电分公司 | 乌盟局丰镇供电分局 | 乌兰察布丰镇市2022年城镇老旧小区供电设施改造项目10kV架空配电线路工程(改造) | 一次设备 | 10kV柱上变压器台成套设备 | 10kV柱上变压器台成套设备,ZA-1-ZX,400KVA,12M,正装,含变压 | 套 | 2 | - |  |  | 2022-05-15 | 买方指定仓库地面交货 | 800995596 | 310011686600040
|  | 配网工程 | 乌兰察布供电分公司 | 乌盟局商都供电分局 | 乌兰察布商都县2022年城镇老旧小区供电设施改造项目10kV架空配电线路工程(改造) | 一次设备 | 10kV柱上变压器台成套设备 | 10kV柱上变压器台成套设备,ZA-1-CX,400KVA,12M,侧装,含变压 | 套 | 1 | - |  |  | 2022-05-15 | 买方指定仓库地面交货 | 800998715 | 310011688200010
|  | 配网工程 | 乌兰察布供电分公司 | 乌盟局兴和供电分局 | 乌兰察布市兴和县110千伏黄花梁913工商线配变改造工程等3项工程10kV配电站工程(新建) | 一次设备 | 10kV柱上变压器台成套设备 | 10kV柱上变压器台成套设备,ZA-1-CX,100KVA,15M,侧装,含变压 | 套 | 1 | - |  |  | 2022-05-15 | 买方指定仓库地面交货 | 800998711 | 310011607100040
|  | 配网工程 | 乌兰察布供电分公司 | 乌盟局兴和供电分局 | 乌兰察布市兴和县110千伏黄花梁913工商线配变改造工程等3项工程10kV配电站工程(新建) | 一次设备 | 成套变台 | 成套变台,S13,200KVA,12M,正装,含变压器 | 套 | 4 | - |  |  | 2022-05-15 | 买方指定仓库地面交货 | 800995732 | 310011607100060
|  | 配网工程 | 乌兰察布供电分公司 | 乌盟局兴和供电分局 | 乌兰察布市兴和县110千伏黄花梁913工商线配变改造工程等3项工程10kV配电站工程(新建) | 一次设备 | 10kV柱上变压器台成套设备 | 10kV柱上变压器台成套设备,ZA-1-CX,200KVA,15M,侧装,含变压 | 套 | 1 | - |  |  | 2022-05-15 | 买方指定仓库地面交货 | 800998713 | 310011607100070
|  | 配网工程 | 乌兰察布供电分公司 | 乌盟局兴和供电分局 | 乌兰察布市兴和县110千伏黄花梁913工商线配变改造工程等3项工程10kV配电站工程(新建) | 一次设备 | 成套变台 | 成套变台,S13,400KVA,12M,正装,含变压器 | 套 | 4 | - |  |  | 2022-05-15 | 买方指定仓库地面交货 | 800997022 | 310011607100100
|  | 配网工程 | 乌兰察布供电分公司 | 乌盟局兴和供电分局 | 乌兰察布市兴和县110千伏黄花梁913工商线配变改造工程等3项工程10kV配电站工程(新建) | 一次设备 | 成套变台 | 成套变台,S13,400KVA,15M,侧装,含变压器 | 套 | 2 | - |  |  | 2022-05-15 | 买方指定仓库地面交货 | 800997023 | 310011607100110
|  | 配网工程 | 乌兰察布供电分公司 | 乌盟局兴和供电分局 | 乌兰察布市兴和县110千伏黄花梁913工商线配变改造工程等3项工程10kV配电站工程(新建) | 一次设备 | 10kV柱上变压器台成套设备 | 10kV柱上变压器台成套设备,ZA-1-ZX,400KVA,15M,正装,含变压 | 套 | 5 | - |  |  | 2022-05-15 | 买方指定仓库地面交货 | 800995595 | 310011607100120
|  | 配网工程 | 乌兰察布供电分公司 | 乌盟局兴和供电分局 | 乌兰察布市兴和县110千伏黄花梁913工商线配变改造工程等3项工程10kV配电站工程(新建) | 一次设备 | 10kV柱上变压器台成套设备 | 10kV柱上变压器台成套设备,ZA-1-CX,200KVA,12M,侧装,含变压 | 套 | 1 | - |  |  | 2022-05-15 | 买方指定仓库地面交货 | 800998712 | 310011607100770
|  | 配网工程 | 乌兰察布供电分公司 | 乌盟局兴和供电分局 | 乌兰察布市兴和县110千伏黄花梁913工商线配变改造工程等3项工程10kV配电站工程(新建) | 一次设备 | 10kV柱上变压器台成套设备 | 10kV柱上变压器台成套设备,ZA-1-ZX,200KVA,15M,正装,含变压 | 套 | 3 | - |  |  | 2022-05-15 | 买方指定仓库地面交货 | 800995593 | 310011607100780
|  | 配网工程 | 乌兰察布供电分公司 | 乌盟局兴和供电分局 | 乌兰察布市兴和县110千伏黄花梁913工商线配变改造工程等3项工程10kV配电站工程(新建) | 一次设备 | 10kV柱上变压器台成套设备 | 10kV柱上变压器台成套设备,ZA-1-CX,400KVA,12M,侧装,含变压 | 套 | 1 | - |  |  | 2022-05-15 | 买方指定仓库地面交货 | 800998715 | 310011607100790
137-5 | 10KV柱上变压器台成套 | 配网工程 | 锡林郭勒供电分公司 | 锡盟局阿巴嘎供电分局 | 锡林郭勒盟阿巴嘎旗110千伏宝格都变电站10千伏北二951线额尔登高毕小区变压器10kV架空配电线路工程(新建) | 一次设备 | 10kV柱上变压器台成套设备 | 10kV柱上变压器台成套设备,ZA-1-CX,400KVA,12M,侧装,含变压 | 套 | 1 | - | 278.953 |  | 2022-05-15 | 买方指定仓库地面交货 | 800998715 | 310011668500040
|  | 配网工程 | 锡林郭勒供电分公司 | 锡盟局东乌珠穆沁供电分局 | 锡林郭勒盟东乌珠沁旗东乌220千伏变电站961外环西路乌尼特线改造等2项工程10kV架空配电线路工程(新建) | 一次设备 | 10kV柱上变压器台成套设备 | 10kV柱上变压器台成套设备,ZA-1-ZX,200KVA,15M,正装,含变压 | 套 | 1 | - |  |  | 2022-05-15 | 买方指定仓库地面交货 | 800995593 | 310011672900010
|  | 配网工程 | 锡林郭勒供电分公司 | 锡盟局配电网建设办公室 | 锡林郭勒盟多伦县东城区35千伏变电站北二环963线10千伏线路改造等3项工程10kV架空配电线路工程(新建) | 一次设备 | 10kV柱上变压器台成套设备 | 10kV柱上变压器台成套设备,ZA-1-ZX,100KVA,12M,正装,含变压 | 套 | 2 | - |  |  | 2022-05-15 | 买方指定仓库地面交货 | 800995592 | 310011674100050
|  | 配网工程 | 锡林郭勒供电分公司 | 锡盟局配电网建设办公室 | 锡林郭勒盟多伦县东城区35千伏变电站北二环963线10千伏线路改造等3项工程10kV架空配电线路工程(新建) | 一次设备 | 10kV柱上变压器台成套设备 | 10kV柱上变压器台成套设备,ZA-1-ZX,100KVA,12M,正装,不含变 | 套 | 2 | - |  |  | 2022-05-15 | 买方指定仓库地面交货 | 800995241 | 310011674100060
|  | 配网工程 | 锡林郭勒供电分公司 | 锡盟局配电网建设办公室 | 锡林郭勒盟多伦县东城区35千伏变电站北二环963线10千伏线路改造等3项工程10kV架空配电线路工程(新建) | 一次设备 | 10kV柱上变压器台成套设备 | 10kV柱上变压器台成套设备,ZA-1-CX,200KVA,15M,侧装,不含变 | 套 | 1 | - |  |  | 2022-05-15 | 买方指定仓库地面交货 | 800998707 | 310011674100070
|  | 配网工程 | 锡林郭勒供电分公司 | 锡盟局配电网建设办公室 | 锡林郭勒盟多伦县东城区35千伏变电站北二环963线10千伏线路改造等3项工程10kV架空配电线路工程(新建) | 一次设备 | 10kV柱上变压器台成套设备 | 10kV柱上变压器台成套设备,ZA-1-ZX,200KVA,15M,正装,不含变 | 套 | 3 | - |  |  | 2022-05-15 | 买方指定仓库地面交货 | 800995235 | 310011674100080
|  | 配网工程 | 锡林郭勒供电分公司 | 锡盟局配电网建设办公室 | 锡林郭勒盟多伦县东城区35千伏变电站北二环963线10千伏线路改造等3项工程10kV架空配电线路工程(新建) | 一次设备 | 10kV柱上变压器台成套设备 | 10kV柱上变压器台成套设备,ZA-1-ZX,400KVA,15M,正装,不含变 | 套 | 1 | - |  |  | 2022-05-15 | 买方指定仓库地面交货 | 800995237 | 310011674100090
|  | 配网工程 | 锡林郭勒供电分公司 | 锡盟局配电网建设办公室 | 锡林郭勒盟苏尼特右旗赛汉110千伏变电站10千伏952园区路线路改造等10项工程10kV架空配电线路工程(新建) | 一次设备 | 10kV柱上变压器台成套设备 | 10kV柱上变压器台成套设备,ZA-1-ZX,400KVA,12M,正装,含变压 | 套 | 1 | - |  |  | 2022-05-15 | 买方指定仓库地面交货 | 800995596 | 310011667300030
|  | 配网工程 | 锡林郭勒供电分公司 | 锡盟局配电网建设办公室 | 锡林郭勒盟苏尼特右旗赛汉110千伏变电站10千伏952园区路线路改造等10项工程10kV架空配电线路工程(新建) | 一次设备 | 10kV柱上变压器台成套设备 | 10kV柱上变压器台成套设备,ZA-1-ZX,400KVA,15M,正装,含变压 | 套 | 1 | - |  |  | 2022-05-15 | 买方指定仓库地面交货 | 800995595 | 310011667300040
|  | 配网工程 | 锡林郭勒供电分公司 | 锡盟局配电网建设办公室 | 锡林郭勒盟太仆寺旗宝昌110千伏变电站960冷库线10千伏线路改造工程等4项工程10kV架空配电线路工程(新建) | 一次设备 | 10kV柱上变压器台成套设备 | 10kV柱上变压器台成套设备,ZA-1-ZX,400KVA,15M,正装,含变压 | 套 | 4 | - |  |  | 2022-05-15 | 买方指定仓库地面交货 | 800995595 | 310011678100190
|  | 配网工程 | 锡林郭勒供电分公司 | 锡盟局配电网建设办公室 | 锡林郭勒盟太仆寺旗宝昌110千伏变电站960冷库线10千伏线路改造工程等4项工程10kV架空配电线路工程(新建) | 一次设备 | 10kV柱上变压器台成套设备 | 10kV柱上变压器台成套设备,ZA-1-ZX,400KVA,12M,正装,含变压 | 套 | 1 | - |  |  | 2022-05-15 | 买方指定仓库地面交货 | 800995596 | 310011678100200
|  | 配网工程 | 锡林郭勒供电分公司 | 锡盟局配电网建设办公室 | 锡林郭勒盟太仆寺旗宝昌110千伏变电站960冷库线10千伏线路改造工程等4项工程10kV架空配电线路工程(新建) | 一次设备 | 10kV柱上变压器台成套设备 | 10kV柱上变压器台成套设备,ZA-1-ZX,100KVA,15M,正装,不含变 | 套 | 2 | - |  |  | 2022-05-15 | 买方指定仓库地面交货 | 800995242 | 310011678100210
|  | 配网工程 | 锡林郭勒供电分公司 | 锡盟局配电网建设办公室 | 锡林郭勒盟太仆寺旗宝昌110千伏变电站960冷库线10千伏线路改造工程等4项工程10kV架空配电线路工程(新建) | 一次设备 | 10kV柱上变压器台成套设备 | 10kV柱上变压器台成套设备,ZA-1-ZX,400KVA,15M,正装,不含变 | 套 | 1 | - |  |  | 2022-05-15 | 买方指定仓库地面交货 | 800995237 | 310011678100220
|  | 配网工程 | 锡林郭勒供电分公司 | 锡盟局配电网建设办公室 | 锡林郭勒盟锡林浩特市2022年城镇老旧小区供电设施改造项目10kV架空配电线路工程(新建) | 一次设备 | 10kV柱上变压器台成套设备 | 10kV柱上变压器台成套设备,ZA-1-ZX,400KVA,15M,正装,含变压 | 套 | 3 | - |  |  | 2022-05-15 | 买方指定仓库地面交货 | 800995595 | 310011671500030
|  | 配网工程 | 锡林郭勒供电分公司 | 锡盟局配电网建设办公室 | 锡林郭勒盟锡林浩特市东郊110千伏变电站960锡电线新建变压器等5项工程10kV架空配电线路工程(新建) | 一次设备 | 10kV柱上变压器台成套设备 | 10kV柱上变压器台成套设备,ZA-1-CX,400KVA,12M,侧装,含变压 | 套 | 3 | - |  |  | 2022-05-15 | 买方指定仓库地面交货 | 800998715 | 310011660600040
|  | 配网工程 | 锡林郭勒供电分公司 | 锡盟局配电网建设办公室 | 锡林郭勒盟锡林浩特市东郊110千伏变电站960锡电线新建变压器等5项工程10kV架空配电线路工程(新建) | 一次设备 | 10kV柱上变压器台成套设备 | 10kV柱上变压器台成套设备,ZA-1-ZX,400KVA,12M,正装,含变压 | 套 | 2 | - |  |  | 2022-05-15 | 买方指定仓库地面交货 | 800995596 | 310011660600050
|  | 配网工程 | 锡林郭勒供电分公司 | 锡盟局配电网建设办公室 | 锡林郭勒盟锡林浩特市东郊110千伏变电站960锡电线新建变压器等5项工程10kV架空配电线路工程(新建) | 一次设备 | 10kV柱上变压器台成套设备 | 10kV柱上变压器台成套设备,ZA-1-ZX,200KVA,12M,正装,不含变 | 套 | 2 | - |  |  | 2022-05-15 | 买方指定仓库地面交货 | 800995236 | 310011660600060
|  | 配网工程 | 锡林郭勒供电分公司 | 锡盟局配电网建设办公室 | 锡林郭勒盟锡林浩特市东郊110千伏变电站960锡电线新建变压器等5项工程10kV架空配电线路工程(新建) | 一次设备 | 10kV柱上变压器台成套设备 | 10kV柱上变压器台成套设备,ZA-1-ZX,200KVA,15M,正装,不含变 | 套 | 1 | - |  |  | 2022-05-15 | 买方指定仓库地面交货 | 800995235 | 310011660600070
|  | 配网工程 | 锡林郭勒供电分公司 | 锡盟局配电网建设办公室 | 锡林郭勒盟正蓝旗蓝旗110千伏变电站954镇东I线菜园变台新增工程等3项工程10kV架空配电线路工程(新建) | 一次设备 | 10kV柱上变压器台成套设备 | 10kV柱上变压器台成套设备,ZA-1-ZX,400KVA,12M,正装,含变压 | 套 | 1 | - |  |  | 2022-05-15 | 买方指定仓库地面交货 | 800995596 | 310011569500060
|  | 配网工程 | 锡林郭勒供电分公司 | 锡盟局镶黄旗供电分局 | 锡林郭勒盟镶黄旗110千伏黄旗变电站921砖厂线改造等4项工程10kV架空配电线路工程(改造) | 一次设备 | 10kV柱上变压器台成套设备 | 10kV柱上变压器台成套设备,ZA-1-ZX,400KVA,15M,正装,含变压 | 套 | 1 | - |  |  | 2022-05-15 | 买方指定仓库地面交货 | 800995595 | 310011666700060
|  | 配网工程 | 锡林郭勒供电分公司 | 锡盟局镶黄旗供电分局 | 锡林郭勒盟镶黄旗110千伏黄旗变电站921砖厂线改造等4项工程10kV架空配电线路工程(改造) | 一次设备 | 10kV柱上变压器台成套设备 | 10kV柱上变压器台成套设备,ZA-1-ZX,200KVA,15M,正装,含变压 | 套 | 2 | - |  |  | 2022-05-15 | 买方指定仓库地面交货 | 800995593 | 310011666700070
|  | 配网工程 | 锡林郭勒供电分公司 | 锡盟局镶黄旗供电分局 | 锡林郭勒盟镶黄旗110千伏黄旗变电站921砖厂线改造等4项工程10kV架空配电线路工程(改造) | 一次设备 | 10kV柱上变压器台成套设备 | 10kV柱上变压器台成套设备,ZA-1-ZX,200KVA,12M,正装,含变压 | 套 | 1 | - |  |  | 2022-05-15 | 买方指定仓库地面交货 | 800995594 | 310011666700080
|  | 配网工程 | 锡林郭勒供电分公司 | 锡盟局正镶白旗供电分局 | 锡林郭勒盟正镶白旗朝格温都110千伏变电站952明西路改造工程等2项工程10kV架空配电线路工程(新建) | 一次设备 | 10kV柱上变压器台成套设备 | 10kV柱上变压器台成套设备,ZA-1-ZX,400KVA,15M,正装,含变压 | 套 | 3 | - |  |  | 2022-05-15 | 买方指定仓库地面交货 | 800995595 | 310011673300030
|  | 配网工程 | 锡林郭勒供电分公司 | 锡盟局正镶白旗供电分局 | 锡林郭勒盟正镶白旗朝格温都110千伏变电站952明西路改造工程等2项工程10kV架空配电线路工程(新建) | 一次设备 | 10kV柱上变压器台成套设备 | 10kV柱上变压器台成套设备,ZA-1-ZX,400KVA,12M,正装,含变压 | 套 | 1 | - |  |  | 2022-05-15 | 买方指定仓库地面交货 | 800995596 | 310011673300040
|  | 配网工程 | 锡林郭勒供电分公司 | 锡盟局正镶白旗供电分局 | 锡林郭勒盟正镶白旗朝格温都110千伏变电站952明西路改造工程等2项工程10kV架空配电线路工程(新建) | 一次设备 | 10kV柱上变压器台成套设备 | 10kV柱上变压器台成套设备,ZA-1-CX,200KVA,12M,侧装,不含变 | 套 | 1 | - |  |  | 2022-05-15 | 买方指定仓库地面交货 | 800998723 | 310011673300050
|  | 配网工程 | 锡林郭勒供电分公司 | 锡盟局正镶白旗供电分局 | 锡林郭勒盟正镶白旗朝格温都110千伏变电站952明西路改造工程等2项工程10kV架空配电线路工程(新建) | 一次设备 | 10kV柱上变压器台成套设备 | 10kV柱上变压器台成套设备,ZA-1-ZX,200KVA,15M,正装,不含变 | 套 | 7 | - |  |  | 2022-05-15 | 买方指定仓库地面交货 | 800995235 | 310011673300060
139-1 | 线路用标准金具（用于10KV及以下工程） | 配网工程 | 阿拉善供电分公司 | 阿盟阿拉善右旗供电分局 | 阿拉善盟阿右旗110千伏上井子变电站9203城北II回线巴音博日格线改造等2项工阿右旗110千伏上井子变电站9203城北II回线巴音博日格线改造工程 | 装置性材料 | 绝缘导线接线端子 | 绝缘导线接线端子,DTL-50 | 只 | 16 | 14.13 | 156.2862 | 限中1个 | 2022-05-16 | 施工现场地面交货 | 800996804 | 310011662400340
|  | 配网工程 | 阿拉善供电分公司 | 阿盟阿拉善右旗供电分局 | 阿拉善盟阿右旗110千伏上井子变电站9203城北II回线巴音博日格线改造等2项工阿右旗110千伏上井子变电站9203城北II回线巴音博日格线改造工程 | 装置性材料 | 联结金具-直角挂板 | 联结金具-直角挂板,ZS-7 | 只 | 45 | 14.17 |  |  | 2022-05-16 | 施工现场地面交货 | 800046536 | 310011662400350
|  | 配网工程 | 阿拉善供电分公司 | 阿盟阿拉善右旗供电分局 | 阿拉善盟阿右旗110千伏上井子变电站9203城北II回线巴音博日格线改造等2项工阿右旗110千伏上井子变电站9203城北II回线巴音博日格线改造工程 | 装置性材料 | 联结金具-直角挂板 | 联结金具-直角挂板,Z-7 | 只 | 90 | 6 |  |  | 2022-05-16 | 施工现场地面交货 | 800046537 | 310011662400360
|  | 配网工程 | 阿拉善供电分公司 | 阿盟阿拉善右旗供电分局 | 阿拉善盟阿右旗110千伏上井子变电站9203城北II回线巴音博日格线改造等2项工阿右旗110千伏上井子变电站9203城北II回线巴音博日格线改造工程 | 装置性材料 | 联结金具-球头挂环 | 联结金具-球头挂环,QP-7 | 只 | 135 | 5 |  |  | 2022-05-16 | 施工现场地面交货 | 800046583 | 310011662400370
|  | 配网工程 | 阿拉善供电分公司 | 阿盟阿拉善右旗供电分局 | 阿拉善盟阿右旗110千伏上井子变电站9203城北II回线巴音博日格线改造等2项工阿右旗110千伏上井子变电站9203城北II回线巴音博日格线改造工程 | 装置性材料 | 联结金具-碗头挂板 | 联结金具-碗头挂板,W-7B | 只 | 135 | 7 |  |  | 2022-05-16 | 施工现场地面交货 | 800046567 | 310011662400380
|  | 配网工程 | 阿拉善供电分公司 | 阿盟阿拉善右旗供电分局 | 阿拉善盟阿右旗110千伏上井子变电站9203城北II回线巴音博日格线改造等2项工阿右旗110千伏上井子变电站9203城北II回线巴音博日格线改造工程 | 装置性材料 | 联结金具-平行挂板 | 联结金具-平行挂板,PD-12 | 只 | 132 | 8 |  |  | 2022-05-16 | 施工现场地面交货 | 800046518 | 310011662400390
|  | 配网工程 | 阿拉善供电分公司 | 阿盟阿拉善右旗供电分局 | 阿拉善盟阿右旗110千伏上井子变电站9203城北II回线巴音博日格线改造等2项工阿右旗110千伏上井子变电站9203城北II回线巴音博日格线改造工程 | 装置性材料 | 拉线金具-锲型线夹 | 拉线金具-锲型线夹,NX-2 | 付 | 187 | 13 |  |  | 2022-05-16 | 施工现场地面交货 | 800043074 | 310011662400400
|  | 配网工程 | 阿拉善供电分公司 | 阿盟阿拉善右旗供电分局 | 阿拉善盟阿右旗110千伏上井子变电站9203城北II回线巴音博日格线改造等2项工阿右旗110千伏上井子变电站9203城北II回线巴音博日格线改造工程 | 装置性材料 | 设备线夹-螺栓型设备线夹 | 设备线夹-螺栓型设备线夹,ST-3B | 付 | 9 | 30 |  |  | 2022-05-16 | 施工现场地面交货 | 800029462 | 310011662400410
|  | 配网工程 | 阿拉善供电分公司 | 阿盟阿拉善右旗供电分局 | 阿拉善盟阿右旗110千伏上井子变电站9203城北II回线巴音博日格线改造等2项工阿右旗110千伏上井子变电站9203城北II回线巴音博日格线改造工程 | 装置性材料 | 设备线夹-铜铝过渡设备线夹 | 设备线夹-铜铝过渡设备线夹,SLG-3B | 付 | 69 | 30 |  |  | 2022-05-16 | 施工现场地面交货 | 800043424 | 310011662400420
|  | 配网工程 | 阿拉善供电分公司 | 阿盟阿拉善右旗供电分局 | 阿拉善盟阿右旗110千伏上井子变电站9203城北II回线巴音博日格线改造等2项工阿右旗110千伏上井子变电站9203城北II回线巴音博日格线改造工程 | 装置性材料 | 设备线夹-铜铝过渡设备线夹 | 设备线夹-铜铝过渡设备线夹,SLG-1B | 付 | 10 | 25.1 |  |  | 2022-05-16 | 施工现场地面交货 | 800043421 | 310011662400430
|  | 配网工程 | 阿拉善供电分公司 | 阿盟阿拉善右旗供电分局 | 阿拉善盟阿右旗110千伏上井子变电站9203城北II回线巴音博日格线改造等2项工阿右旗110千伏上井子变电站9203城北II回线巴音博日格线改造工程 | 装置性材料 | 耐张线夹-螺栓型 | 耐张线夹-螺栓型,NLL-3 | 付 | 111 | 76 |  |  | 2022-05-16 | 施工现场地面交货 | 800046644 | 310011662400440
|  | 配网工程 | 阿拉善供电分公司 | 阿盟阿拉善右旗供电分局 | 阿拉善盟阿右旗110千伏上井子变电站9203城北II回线巴音博日格线改造等2项工阿右旗110千伏上井子变电站9203城北II回线巴音博日格线改造工程 | 装置性材料 | 接续金具-并沟线夹 | 接续金具-并沟线夹,JBL-50-240 | 付 | 336 | 32 |  |  | 2022-05-16 | 施工现场地面交货 | 800995960 | 310011662400450
|  | 配网工程 | 阿拉善供电分公司 | 阿盟阿拉善右旗供电分局 | 阿拉善盟阿右旗110千伏上井子变电站9203城北II回线巴音博日格线改造等2项工阿右旗110千伏上井子变电站9203城北II回线巴音博日格线改造工程 | 装置性材料 | 联结金具-U型挂环 | 联结金具-U型挂环,U-21 | 只 | 132 | 24 |  |  | 2022-05-16 | 施工现场地面交货 | 800044760 | 310011662400460
|  | 配网工程 | 阿拉善供电分公司 | 阿盟阿拉善右旗供电分局 | 阿拉善盟阿右旗110千伏上井子变电站9203城北II回线巴音博日格线改造等2项工阿右旗110千伏上井子变电站9203城北II回线巴音博日格线改造工程 | 装置性材料 | 绝缘导线接线端子 | 绝缘导线接线端子,DT-35 | 只 | 50 | 10.28 |  |  | 2022-05-16 | 施工现场地面交货 | 800996221 | 310011662400330
|  | 配网工程 | 阿拉善供电分公司 | 阿盟巴彦浩特供电分局 | 阿拉善盟阿左旗110千伏乌素图变电站9304贺兰线I回线设备改造等4项工程贺兰山220千伏变电站9104银巴线南田队新变等台区低压线路改造工程 | 装置性材料 | 绝缘导线接线端子 | 绝缘导线接线端子,DT-35 | 只 | 186 | 10.28 |  |  | 2022-05-16 | 施工现场地面交货 | 800996221 | 310011665200330
|  | 配网工程 | 阿拉善供电分公司 | 阿盟巴彦浩特供电分局 | 阿拉善盟阿左旗110千伏乌素图变电站9304贺兰线I回线设备改造等4项工程贺兰山220千伏变电站9104银巴线南田队新变等台区低压线路改造工程 | 装置性材料 | 绝缘导线接线端子 | 绝缘导线接线端子,DL-50,铝 镀锡,液压式 | 只 | 109 | 11.14 |  |  | 2022-05-16 | 施工现场地面交货 | 801000871 | 310011665200340
|  | 配网工程 | 阿拉善供电分公司 | 阿盟巴彦浩特供电分局 | 阿拉善盟阿左旗110千伏乌素图变电站9304贺兰线I回线设备改造等4项工程贺兰山220千伏变电站9104银巴线南田队新变等台区低压线路改造工程 | 装置性材料 | 联结金具-直角挂板 | 联结金具-直角挂板,ZS-7 | 只 | 13 | 14.17 |  |  | 2022-05-16 | 施工现场地面交货 | 800046536 | 310011665200350
|  | 配网工程 | 阿拉善供电分公司 | 阿盟巴彦浩特供电分局 | 阿拉善盟阿左旗110千伏乌素图变电站9304贺兰线I回线设备改造等4项工程贺兰山220千伏变电站9104银巴线南田队新变等台区低压线路改造工程 | 装置性材料 | 联结金具-直角挂板 | 直角挂板,Z-7 | 只 | 1342 | 6 |  |  | 2022-05-16 | 施工现场地面交货 | 800020748 | 310011665200360
|  | 配网工程 | 阿拉善供电分公司 | 阿盟巴彦浩特供电分局 | 阿拉善盟阿左旗110千伏乌素图变电站9304贺兰线I回线设备改造等4项工程贺兰山220千伏变电站9104银巴线南田队新变等台区低压线路改造工程 | 装置性材料 | 联结金具-球头挂环 | 联结金具-球头挂环,QP-7 | 只 | 1355 | 5 |  |  | 2022-05-16 | 施工现场地面交货 | 800046583 | 310011665200370
|  | 配网工程 | 阿拉善供电分公司 | 阿盟巴彦浩特供电分局 | 阿拉善盟阿左旗110千伏乌素图变电站9304贺兰线I回线设备改造等4项工程贺兰山220千伏变电站9104银巴线南田队新变等台区低压线路改造工程 | 装置性材料 | 联结金具-碗头挂板 | 联结金具-碗头挂板,W-7B | 只 | 1355 | 7 |  |  | 2022-05-16 | 施工现场地面交货 | 800046567 | 310011665200380
|  | 配网工程 | 阿拉善供电分公司 | 阿盟巴彦浩特供电分局 | 阿拉善盟阿左旗110千伏乌素图变电站9304贺兰线I回线设备改造等4项工程贺兰山220千伏变电站9104银巴线南田队新变等台区低压线路改造工程 | 装置性材料 | 联结金具-平行挂板 | 联结金具-平行挂板,PD-12 | 只 | 274 | 8 |  |  | 2022-05-16 | 施工现场地面交货 | 800046518 | 310011665200390
|  | 配网工程 | 阿拉善供电分公司 | 阿盟巴彦浩特供电分局 | 阿拉善盟阿左旗110千伏乌素图变电站9304贺兰线I回线设备改造等4项工程贺兰山220千伏变电站9104银巴线南田队新变等台区低压线路改造工程 | 装置性材料 | 拉线金具-锲型线夹 | 拉线金具-锲型线夹,NX-2 | 付 | 822 | 13 |  |  | 2022-05-16 | 施工现场地面交货 | 800043074 | 310011665200400
|  | 配网工程 | 阿拉善供电分公司 | 阿盟巴彦浩特供电分局 | 阿拉善盟阿左旗110千伏乌素图变电站9304贺兰线I回线设备改造等4项工程贺兰山220千伏变电站9104银巴线南田队新变等台区低压线路改造工程 | 装置性材料 | 拉线金具-UT型线夹 | 拉线金具-UT型线夹,NUT-2 | 付 | 274 | 27 |  |  | 2022-05-16 | 施工现场地面交货 | 800046187 | 310011665200410
|  | 配网工程 | 阿拉善供电分公司 | 阿盟巴彦浩特供电分局 | 阿拉善盟阿左旗110千伏乌素图变电站9304贺兰线I回线设备改造等4项工程贺兰山220千伏变电站9104银巴线南田队新变等台区低压线路改造工程 | 装置性材料 | 联结金具-U型挂环 | 联结金具-U型挂环,U-21 | 只 | 195 | 24 |  |  | 2022-05-16 | 施工现场地面交货 | 800044760 | 310011665200420
|  | 配网工程 | 阿拉善供电分公司 | 阿盟巴彦浩特供电分局 | 阿拉善盟阿左旗110千伏乌素图变电站9304贺兰线I回线设备改造等4项工程贺兰山220千伏变电站9104银巴线南田队新变等台区低压线路改造工程 | 装置性材料 | 设备线夹-螺栓型设备线夹 | 设备线夹-螺栓型设备线夹,ST-1B | 付 | 6 | 25.8 |  |  | 2022-05-16 | 施工现场地面交货 | 800029463 | 310011665200430
|  | 配网工程 | 阿拉善供电分公司 | 阿盟巴彦浩特供电分局 | 阿拉善盟阿左旗110千伏乌素图变电站9304贺兰线I回线设备改造等4项工程贺兰山220千伏变电站9104银巴线南田队新变等台区低压线路改造工程 | 装置性材料 | 设备线夹-螺栓型设备线夹 | 设备线夹-螺栓型设备线夹,ST-3B | 付 | 8 | 30 |  |  | 2022-05-16 | 施工现场地面交货 | 800029462 | 310011665200440
|  | 配网工程 | 阿拉善供电分公司 | 阿盟巴彦浩特供电分局 | 阿拉善盟阿左旗110千伏乌素图变电站9304贺兰线I回线设备改造等4项工程贺兰山220千伏变电站9104银巴线南田队新变等台区低压线路改造工程 | 装置性材料 | 设备线夹-螺栓型设备线夹 | 设备线夹-螺栓型设备线夹,ST-5B,通用,通用,通用,通用,纯铜 | 付 | 72 | 40 |  |  | 2022-05-16 | 施工现场地面交货 | 801004163 | 310011665200450
|  | 配网工程 | 阿拉善供电分公司 | 阿盟巴彦浩特供电分局 | 阿拉善盟阿左旗110千伏乌素图变电站9304贺兰线I回线设备改造等4项工程贺兰山220千伏变电站9104银巴线南田队新变等台区低压线路改造工程 | 装置性材料 | 设备线夹-铜铝过渡设备线夹 | 设备线夹-铜铝过渡设备线夹,SLG-2B | 付 | 6 | 25.8 |  |  | 2022-05-16 | 施工现场地面交货 | 800043422 | 310011665200460
|  | 配网工程 | 阿拉善供电分公司 | 阿盟巴彦浩特供电分局 | 阿拉善盟阿左旗110千伏乌素图变电站9304贺兰线I回线设备改造等4项工程贺兰山220千伏变电站9104银巴线南田队新变等台区低压线路改造工程 | 装置性材料 | 耐张线夹-螺栓型 | 耐张线夹-螺栓型,NLL-1 | 付 | 11 | 40 |  |  | 2022-05-16 | 施工现场地面交货 | 800046646 | 310011665200470
|  | 配网工程 | 阿拉善供电分公司 | 阿盟巴彦浩特供电分局 | 阿拉善盟阿左旗110千伏乌素图变电站9304贺兰线I回线设备改造等4项工程贺兰山220千伏变电站9104银巴线南田队新变等台区低压线路改造工程 | 装置性材料 | 耐张线夹-楔型绝缘 | 耐张线夹-楔型绝缘,NXJG-2 | 付 | 18 | 56 |  |  | 2022-05-16 | 施工现场地面交货 | 800999315 | 310011665200480
|  | 配网工程 | 阿拉善供电分公司 | 阿盟巴彦浩特供电分局 | 阿拉善盟阿左旗110千伏乌素图变电站9304贺兰线I回线设备改造等4项工程贺兰山220千伏变电站9104银巴线南田队新变等台区低压线路改造工程 | 装置性材料 | 耐张线夹-楔型绝缘 | 耐张线夹-楔型绝缘,NXJG-3 | 付 | 18 | 56 |  |  | 2022-05-16 | 施工现场地面交货 | 800999316 | 310011665200490
|  | 配网工程 | 阿拉善供电分公司 | 阿盟巴彦浩特供电分局 | 阿拉善盟阿左旗110千伏乌素图变电站9304贺兰线I回线设备改造等4项工程贺兰山220千伏变电站9104银巴线南田队新变等台区低压线路改造工程 | 装置性材料 | 耐张线夹-楔型绝缘 | 耐张线夹-楔型绝缘,NXJG-2 | 付 | 896 | 56 |  |  | 2022-05-16 | 施工现场地面交货 | 800999315 | 310011665200500
|  | 配网工程 | 阿拉善供电分公司 | 阿盟巴彦浩特供电分局 | 阿拉善盟阿左旗110千伏乌素图变电站9304贺兰线I回线设备改造等4项工程贺兰山220千伏变电站9104银巴线南田队新变等台区低压线路改造工程 | 装置性材料 | 耐张线夹-楔型绝缘 | 耐张线夹-楔型绝缘,NXJG-3 | 付 | 412 | 56 |  |  | 2022-05-16 | 施工现场地面交货 | 800999316 | 310011665200510
|  | 配网工程 | 阿拉善供电分公司 | 阿盟巴彦浩特供电分局 | 阿拉善盟阿左旗110千伏乌素图变电站9304贺兰线I回线设备改造等4项工程贺兰山220千伏变电站9104银巴线南田队新变等台区低压线路改造工程 | 装置性材料 | 接续金具-并沟线夹 | 接续金具-并沟线夹,JBL-16~120 | 付 | 6299 | 32 |  |  | 2022-05-16 | 施工现场地面交货 | 800020684 | 310011665200520
|  | 配网工程 | 阿拉善供电分公司 | 阿盟巴彦浩特供电分局 | 阿拉善盟阿左旗110千伏乌素图变电站9304贺兰线I回线设备改造等4项工程贺兰山220千伏变电站9104银巴线南田队新变等台区低压线路改造工程 | 装置性材料 | 接续金具-并沟线夹 | 接续金具-并沟线夹,JBL-50-240 | 付 | 51 | 32 |  |  | 2022-05-16 | 施工现场地面交货 | 800995960 | 310011665200530
|  | 配网工程 | 阿拉善供电分公司 | 阿盟巴彦浩特供电分局 | 阿拉善盟阿左旗110千伏乌素图变电站9304贺兰线I回线设备改造等4项工程贺兰山220千伏变电站9104银巴线南田队新变等台区低压线路改造工程 | 装置性材料 | 接续金具-跳线线夹 | 接续金具-跳线线夹,JBTL-50-240 | 付 | 480 | 50 |  |  | 2022-05-16 | 施工现场地面交货 | 800995609 | 310011665200540
|  | 配网工程 | 阿拉善供电分公司 | 阿盟巴彦浩特供电分局 | 阿拉善盟阿左旗110千伏乌素图变电站9304贺兰线I回线设备改造等4项工程贺兰山220千伏变电站9104银巴线南田队新变等台区低压线路改造工程 | 装置性材料 | 接续金具-接地线夹 | 接续金具-接地线夹,JDL-50-240 | 付 | 399 | 35 |  |  | 2022-05-16 | 施工现场地面交货 | 800036706 | 310011665200550
|  | 配网工程 | 阿拉善供电分公司 | 阿盟额济纳供电分局 | 阿拉善盟额济纳旗110千伏策克变电站9204市政II回线路改造等5项工程110千伏策克变电站9202站台线新建线路工程（洗煤厂） | 装置性材料 | 设备线夹-铜铝过渡设备线夹 | 设备线夹-铜铝过渡设备线夹,SLG-1B | 付 | 10 | 25.1 |  |  | 2022-05-16 | 施工现场地面交货 | 800043421 | 310011659800220
|  | 配网工程 | 阿拉善供电分公司 | 阿盟额济纳供电分局 | 阿拉善盟额济纳旗110千伏策克变电站9204市政II回线路改造等5项工程110千伏策克变电站9202站台线新建线路工程（洗煤厂） | 装置性材料 | 设备线夹-铜铝过渡设备线夹 | 设备线夹-铜铝过渡设备线夹,SLG-3B | 付 | 24 | 30 |  |  | 2022-05-16 | 施工现场地面交货 | 800043424 | 310011659800230
|  | 配网工程 | 阿拉善供电分公司 | 阿盟额济纳供电分局 | 阿拉善盟额济纳旗110千伏策克变电站9204市政II回线路改造等5项工程110千伏策克变电站9202站台线新建线路工程（洗煤厂） | 装置性材料 | 联结金具-直角挂板 | 直角挂板,Z-7 | 只 | 24 | 6 |  |  | 2022-05-16 | 施工现场地面交货 | 800020748 | 310011659800240
|  | 配网工程 | 阿拉善供电分公司 | 阿盟额济纳供电分局 | 阿拉善盟额济纳旗110千伏策克变电站9204市政II回线路改造等5项工程110千伏策克变电站9202站台线新建线路工程（洗煤厂） | 装置性材料 | 联结金具-球头挂环 | 联结金具-球头挂环,QP-7 | 只 | 36 | 5 |  |  | 2022-05-16 | 施工现场地面交货 | 800046583 | 310011659800250
|  | 配网工程 | 阿拉善供电分公司 | 阿盟额济纳供电分局 | 阿拉善盟额济纳旗110千伏策克变电站9204市政II回线路改造等5项工程110千伏策克变电站9202站台线新建线路工程（洗煤厂） | 装置性材料 | 联结金具-碗头挂板 | 联结金具-碗头挂板,W-7B | 只 | 36 | 7 |  |  | 2022-05-16 | 施工现场地面交货 | 800046567 | 310011659800260
|  | 配网工程 | 阿拉善供电分公司 | 阿盟额济纳供电分局 | 阿拉善盟额济纳旗110千伏策克变电站9204市政II回线路改造等5项工程110千伏策克变电站9202站台线新建线路工程（洗煤厂） | 装置性材料 | 联结金具-平行挂板 | 联结金具-平行挂板,PD-12 | 只 | 27 | 8 |  |  | 2022-05-16 | 施工现场地面交货 | 800046518 | 310011659800270
|  | 配网工程 | 阿拉善供电分公司 | 阿盟额济纳供电分局 | 阿拉善盟额济纳旗110千伏策克变电站9204市政II回线路改造等5项工程110千伏策克变电站9202站台线新建线路工程（洗煤厂） | 装置性材料 | 拉线金具-锲型线夹 | 拉线金具-锲型线夹,NX-2 | 付 | 81 | 13 |  |  | 2022-05-16 | 施工现场地面交货 | 800043074 | 310011659800280
|  | 配网工程 | 阿拉善供电分公司 | 阿盟额济纳供电分局 | 阿拉善盟额济纳旗110千伏策克变电站9204市政II回线路改造等5项工程110千伏策克变电站9202站台线新建线路工程（洗煤厂） | 装置性材料 | 拉线金具-UT型线夹 | 拉线金具-UT型线夹,NUT-2 | 付 | 27 | 27 |  |  | 2022-05-16 | 施工现场地面交货 | 800046187 | 310011659800290
|  | 配网工程 | 阿拉善供电分公司 | 阿盟额济纳供电分局 | 阿拉善盟额济纳旗110千伏策克变电站9204市政II回线路改造等5项工程110千伏策克变电站9202站台线新建线路工程（洗煤厂） | 装置性材料 | 耐张线夹-楔型绝缘 | 耐张线夹-楔型绝缘,NXL-3 | 付 | 36 | 56 |  |  | 2022-05-16 | 施工现场地面交货 | 800043238 | 310011659800300
|  | 配网工程 | 阿拉善供电分公司 | 阿盟额济纳供电分局 | 阿拉善盟额济纳旗110千伏策克变电站9204市政II回线路改造等5项工程110千伏策克变电站9202站台线新建线路工程（洗煤厂） | 装置性材料 | 验电接地环装置 | 验电接地环装置,JDL-240 | 只 | 12 | 35 |  |  | 2022-05-16 | 施工现场地面交货 | 801000139 | 310011659800310
|  | 配网工程 | 阿拉善供电分公司 | 阿盟额济纳供电分局 | 阿拉善盟额济纳旗110千伏策克变电站9204市政II回线路改造等5项工程110千伏策克变电站9202站台线新建线路工程（洗煤厂） | 装置性材料 | 绝缘导线接线端子 | 绝缘导线接线端子,DT-35 | 只 | 110 | 10.28 |  |  | 2022-05-16 | 施工现场地面交货 | 800996221 | 310011659800390
|  | 配网工程 | 阿拉善供电分公司 | 阿盟额济纳供电分局 | 阿拉善盟额济纳旗110千伏策克变电站9204市政II回线路改造等5项工程110千伏策克变电站9202站台线新建线路工程（洗煤厂） | 装置性材料 | 设备线夹-螺栓型设备线夹 | 设备线夹-螺栓型设备线夹,ST-4B | 付 | 12 | 30.8 |  |  | 2022-05-16 | 施工现场地面交货 | 800029461 | 310011659800400
|  | 配网工程 | 阿拉善供电分公司 | 阿盟额济纳供电分局 | 阿拉善盟额济纳旗110千伏策克变电站9204市政II回线路改造等5项工程110千伏策克变电站9202站台线新建线路工程（洗煤厂） | 装置性材料 | 联结金具-直角挂板 | 联结金具-直角挂板,ZS-7 | 只 | 12 | 14.17 |  |  | 2022-05-16 | 施工现场地面交货 | 800046536 | 310011659800410
|  | 配网工程 | 阿拉善供电分公司 | 阿盟额济纳供电分局 | 阿拉善盟额济纳旗110千伏策克变电站9204市政II回线路改造等5项工程110千伏策克变电站9202站台线新建线路工程（洗煤厂） | 装置性材料 | 联结金具-U型挂环 | 联结金具-U型挂环,U-21 | 只 | 27 | 24 |  |  | 2022-05-16 | 施工现场地面交货 | 800044760 | 310011659800420
|  | 配网工程 | 阿拉善供电分公司 | 阿盟额济纳供电分局 | 阿拉善盟额济纳旗110千伏策克变电站9204市政II回线路改造等5项工程110千伏策克变电站9202站台线新建线路工程（洗煤厂） | 装置性材料 | 接续金具-并沟线夹 | 接续金具-并沟线夹,JBL-50-240 | 付 | 90 | 32 |  |  | 2022-05-16 | 施工现场地面交货 | 800995960 | 310011659800430
|  | 配网工程 | 阿拉善供电分公司 | 阿盟额济纳供电分局 | 阿拉善盟额济纳旗110千伏策克变电站9204市政II回线路改造等5项工程110千伏策克变电站9202站台线新建线路工程（洗煤厂） | 装置性材料 | 绝缘导线接线端子 | 绝缘导线接线端子,DL-50,铝 镀锡,液压式 | 只 | 46 | 11.14 |  |  | 2022-05-16 | 施工现场地面交货 | 801000871 | 310011659800440
|  | 配网工程 | 阿拉善供电分公司 | 阿盟额济纳供电分局 | 阿拉善盟额济纳旗110千伏策克变电站9204市政II回线路改造等5项工程110千伏策克变电站9204市政II回线路改造工程 | 装置性材料 | 设备线夹-铜铝过渡设备线夹 | 设备线夹-铜铝过渡设备线夹,SLG-1B | 付 | 10 | 25.1 |  |  | 2022-05-16 | 施工现场地面交货 | 800043421 | 310011611000230
|  | 配网工程 | 阿拉善供电分公司 | 阿盟额济纳供电分局 | 阿拉善盟额济纳旗110千伏策克变电站9204市政II回线路改造等5项工程110千伏策克变电站9204市政II回线路改造工程 | 装置性材料 | 设备线夹-铜铝过渡设备线夹 | 设备线夹-铜铝过渡设备线夹,SLG-3B | 付 | 66 | 30 |  |  | 2022-05-16 | 施工现场地面交货 | 800043424 | 310011611000240
|  | 配网工程 | 阿拉善供电分公司 | 阿盟额济纳供电分局 | 阿拉善盟额济纳旗110千伏策克变电站9204市政II回线路改造等5项工程110千伏策克变电站9204市政II回线路改造工程 | 装置性材料 | 联结金具-直角挂板 | 直角挂板,Z-7 | 只 | 50 | 6 |  |  | 2022-05-16 | 施工现场地面交货 | 800020748 | 310011611000250
|  | 配网工程 | 阿拉善供电分公司 | 阿盟额济纳供电分局 | 阿拉善盟额济纳旗110千伏策克变电站9204市政II回线路改造等5项工程110千伏策克变电站9204市政II回线路改造工程 | 装置性材料 | 联结金具-球头挂环 | 联结金具-球头挂环,QP-7 | 只 | 75 | 5 |  |  | 2022-05-16 | 施工现场地面交货 | 800046583 | 310011611000260
|  | 配网工程 | 阿拉善供电分公司 | 阿盟额济纳供电分局 | 阿拉善盟额济纳旗110千伏策克变电站9204市政II回线路改造等5项工程110千伏策克变电站9204市政II回线路改造工程 | 装置性材料 | 联结金具-碗头挂板 | 联结金具-碗头挂板,W-7B | 只 | 75 | 7 |  |  | 2022-05-16 | 施工现场地面交货 | 800046567 | 310011611000270
|  | 配网工程 | 阿拉善供电分公司 | 阿盟额济纳供电分局 | 阿拉善盟额济纳旗110千伏策克变电站9204市政II回线路改造等5项工程110千伏策克变电站9204市政II回线路改造工程 | 装置性材料 | 联结金具-平行挂板 | 联结金具-平行挂板,PD-12 | 只 | 48 | 8 |  |  | 2022-05-16 | 施工现场地面交货 | 800046518 | 310011611000280
|  | 配网工程 | 阿拉善供电分公司 | 阿盟额济纳供电分局 | 阿拉善盟额济纳旗110千伏策克变电站9204市政II回线路改造等5项工程110千伏策克变电站9204市政II回线路改造工程 | 装置性材料 | 拉线金具-锲型线夹 | 拉线金具-锲型线夹,NX-2 | 付 | 144 | 13 |  |  | 2022-05-16 | 施工现场地面交货 | 800043074 | 310011611000290
|  | 配网工程 | 阿拉善供电分公司 | 阿盟额济纳供电分局 | 阿拉善盟额济纳旗110千伏策克变电站9204市政II回线路改造等5项工程110千伏策克变电站9204市政II回线路改造工程 | 装置性材料 | 拉线金具-UT型线夹 | 拉线金具-UT型线夹,NUT-2 | 付 | 48 | 27 |  |  | 2022-05-16 | 施工现场地面交货 | 800046187 | 310011611000300
|  | 配网工程 | 阿拉善供电分公司 | 阿盟额济纳供电分局 | 阿拉善盟额济纳旗110千伏策克变电站9204市政II回线路改造等5项工程110千伏策克变电站9204市政II回线路改造工程 | 装置性材料 | 耐张线夹-楔型绝缘 | 耐张线夹-楔型绝缘,NXL-3 | 付 | 75 | 56 |  |  | 2022-05-16 | 施工现场地面交货 | 800043238 | 310011611000310
|  | 配网工程 | 阿拉善供电分公司 | 阿盟额济纳供电分局 | 阿拉善盟额济纳旗110千伏策克变电站9204市政II回线路改造等5项工程110千伏策克变电站9204市政II回线路改造工程 | 装置性材料 | 验电接地环装置 | 验电接地环装置,JDL-240 | 只 | 12 | 35 |  |  | 2022-05-16 | 施工现场地面交货 | 801000139 | 310011611000320
|  | 配网工程 | 阿拉善供电分公司 | 阿盟额济纳供电分局 | 阿拉善盟额济纳旗110千伏策克变电站9204市政II回线路改造等5项工程110千伏策克变电站9204市政II回线路改造工程 | 装置性材料 | 绝缘导线接线端子 | 绝缘导线接线端子,DT-35 | 只 | 158 | 10.28 |  |  | 2022-05-16 | 施工现场地面交货 | 800996221 | 310011611000410
|  | 配网工程 | 阿拉善供电分公司 | 阿盟额济纳供电分局 | 阿拉善盟额济纳旗110千伏策克变电站9204市政II回线路改造等5项工程110千伏策克变电站9204市政II回线路改造工程 | 装置性材料 | 设备线夹-螺栓型设备线夹 | 设备线夹-螺栓型设备线夹,ST-4B | 付 | 24 | 30.8 |  |  | 2022-05-16 | 施工现场地面交货 | 800029461 | 310011611000430
|  | 配网工程 | 阿拉善供电分公司 | 阿盟额济纳供电分局 | 阿拉善盟额济纳旗110千伏策克变电站9204市政II回线路改造等5项工程110千伏策克变电站9204市政II回线路改造工程 | 装置性材料 | 联结金具-直角挂板 | 联结金具-直角挂板,ZS-7 | 只 | 25 | 14.17 |  |  | 2022-05-16 | 施工现场地面交货 | 800046536 | 310011611000440
|  | 配网工程 | 阿拉善供电分公司 | 阿盟额济纳供电分局 | 阿拉善盟额济纳旗110千伏策克变电站9204市政II回线路改造等5项工程110千伏策克变电站9204市政II回线路改造工程 | 装置性材料 | 联结金具-U型挂环 | 联结金具-U型挂环,U-21 | 只 | 48 | 24 |  |  | 2022-05-16 | 施工现场地面交货 | 800044760 | 310011611000450
|  | 配网工程 | 阿拉善供电分公司 | 阿盟额济纳供电分局 | 阿拉善盟额济纳旗110千伏策克变电站9204市政II回线路改造等5项工程110千伏策克变电站9204市政II回线路改造工程 | 装置性材料 | 接续金具-并沟线夹 | 接续金具-并沟线夹,JBL-50-240 | 付 | 159 | 32 |  |  | 2022-05-16 | 施工现场地面交货 | 800995960 | 310011611000460
|  | 配网工程 | 阿拉善供电分公司 | 阿盟额济纳供电分局 | 阿拉善盟额济纳旗110千伏策克变电站9204市政II回线路改造等5项工程110千伏策克变电站9204市政II回线路改造工程 | 装置性材料 | 绝缘导线接线端子 | 绝缘导线接线端子,DL-50,铝 镀锡,液压式 | 只 | 61 | 11.14 |  |  | 2022-05-16 | 施工现场地面交货 | 801000871 | 310011611000470
|  | 配网工程 | 阿拉善供电分公司 | 阿盟额济纳供电分局 | 阿拉善盟额济纳旗110千伏策克变电站9204市政II回线路改造等5项工程110千伏策克变电站9205市政III回线路改造工程 | 装置性材料 | 设备线夹-铜铝过渡设备线夹 | 设备线夹-铜铝过渡设备线夹,SLG-1B | 付 | 10 | 25.1 |  |  | 2022-05-16 | 施工现场地面交货 | 800043421 | 310011659900250
|  | 配网工程 | 阿拉善供电分公司 | 阿盟额济纳供电分局 | 阿拉善盟额济纳旗110千伏策克变电站9204市政II回线路改造等5项工程110千伏策克变电站9205市政III回线路改造工程 | 装置性材料 | 设备线夹-铜铝过渡设备线夹 | 设备线夹-铜铝过渡设备线夹,SLG-4B | 付 | 27 | 30.8 |  |  | 2022-05-16 | 施工现场地面交货 | 800043426 | 310011659900260
|  | 配网工程 | 阿拉善供电分公司 | 阿盟额济纳供电分局 | 阿拉善盟额济纳旗110千伏策克变电站9204市政II回线路改造等5项工程110千伏策克变电站9205市政III回线路改造工程 | 装置性材料 | 联结金具-直角挂板 | 直角挂板,Z-7 | 只 | 52 | 6 |  |  | 2022-05-16 | 施工现场地面交货 | 800020748 | 310011659900270
|  | 配网工程 | 阿拉善供电分公司 | 阿盟额济纳供电分局 | 阿拉善盟额济纳旗110千伏策克变电站9204市政II回线路改造等5项工程110千伏策克变电站9205市政III回线路改造工程 | 装置性材料 | 联结金具-球头挂环 | 联结金具-球头挂环,QP-7 | 只 | 60 | 5 |  |  | 2022-05-16 | 施工现场地面交货 | 800046583 | 310011659900280
|  | 配网工程 | 阿拉善供电分公司 | 阿盟额济纳供电分局 | 阿拉善盟额济纳旗110千伏策克变电站9204市政II回线路改造等5项工程110千伏策克变电站9205市政III回线路改造工程 | 装置性材料 | 联结金具-碗头挂板 | 联结金具-碗头挂板,W-7B | 只 | 60 | 7 |  |  | 2022-05-16 | 施工现场地面交货 | 800046567 | 310011659900290
|  | 配网工程 | 阿拉善供电分公司 | 阿盟额济纳供电分局 | 阿拉善盟额济纳旗110千伏策克变电站9204市政II回线路改造等5项工程110千伏策克变电站9205市政III回线路改造工程 | 装置性材料 | 联结金具-平行挂板 | 联结金具-平行挂板,PD-12 | 只 | 35 | 8 |  |  | 2022-05-16 | 施工现场地面交货 | 800046518 | 310011659900300
|  | 配网工程 | 阿拉善供电分公司 | 阿盟额济纳供电分局 | 阿拉善盟额济纳旗110千伏策克变电站9204市政II回线路改造等5项工程110千伏策克变电站9205市政III回线路改造工程 | 装置性材料 | 拉线金具-锲型线夹 | 拉线金具-锲型线夹,NX-2 | 付 | 105 | 13 |  |  | 2022-05-16 | 施工现场地面交货 | 800043074 | 310011659900310
|  | 配网工程 | 阿拉善供电分公司 | 阿盟额济纳供电分局 | 阿拉善盟额济纳旗110千伏策克变电站9204市政II回线路改造等5项工程110千伏策克变电站9205市政III回线路改造工程 | 装置性材料 | 拉线金具-UT型线夹 | 拉线金具-UT型线夹,NUT-2 | 付 | 35 | 27 |  |  | 2022-05-16 | 施工现场地面交货 | 800046187 | 310011659900320
|  | 配网工程 | 阿拉善供电分公司 | 阿盟额济纳供电分局 | 阿拉善盟额济纳旗110千伏策克变电站9204市政II回线路改造等5项工程110千伏策克变电站9205市政III回线路改造工程 | 装置性材料 | 验电接地环装置 | 验电接地环装置,JDL-240 | 只 | 15 | 35 |  |  | 2022-05-16 | 施工现场地面交货 | 801000139 | 310011659900330
|  | 配网工程 | 阿拉善供电分公司 | 阿盟额济纳供电分局 | 阿拉善盟额济纳旗110千伏策克变电站9204市政II回线路改造等5项工程110千伏策克变电站9205市政III回线路改造工程 | 装置性材料 | 绝缘导线接线端子 | 绝缘导线接线端子,DT-35 | 只 | 140 | 10.28 |  |  | 2022-05-16 | 施工现场地面交货 | 800996221 | 310011659900490
|  | 配网工程 | 阿拉善供电分公司 | 阿盟额济纳供电分局 | 阿拉善盟额济纳旗110千伏策克变电站9204市政II回线路改造等5项工程110千伏策克变电站9205市政III回线路改造工程 | 装置性材料 | 绝缘导线接线端子 | 绝缘导线接线端子,DL-50,铝 镀锡,液压式 | 只 | 37 | 11.14 |  |  | 2022-05-16 | 施工现场地面交货 | 801000871 | 310011659900500
|  | 配网工程 | 阿拉善供电分公司 | 阿盟额济纳供电分局 | 阿拉善盟额济纳旗110千伏策克变电站9204市政II回线路改造等5项工程110千伏策克变电站9205市政III回线路改造工程 | 装置性材料 | 绝缘导线接线端子 | 绝缘导线接线端子,DTL-50 | 只 | 50 | 14.13 |  |  | 2022-05-16 | 施工现场地面交货 | 800996804 | 310011659900510
|  | 配网工程 | 阿拉善供电分公司 | 阿盟额济纳供电分局 | 阿拉善盟额济纳旗110千伏策克变电站9204市政II回线路改造等5项工程110千伏策克变电站9205市政III回线路改造工程 | 装置性材料 | 绝缘导线接线端子 | 绝缘导线接线端子,DTL-240,铜铝镀锡,液压式 | 只 | 24 | 14.13 |  |  | 2022-05-16 | 施工现场地面交货 | 801001784 | 310011659900520
|  | 配网工程 | 阿拉善供电分公司 | 阿盟额济纳供电分局 | 阿拉善盟额济纳旗110千伏策克变电站9204市政II回线路改造等5项工程110千伏策克变电站9205市政III回线路改造工程 | 装置性材料 | 设备线夹-螺栓型设备线夹 | 设备线夹-螺栓型设备线夹,ST-4B | 付 | 3 | 30.8 |  |  | 2022-05-16 | 施工现场地面交货 | 800029461 | 310011659900530
|  | 配网工程 | 阿拉善供电分公司 | 阿盟额济纳供电分局 | 阿拉善盟额济纳旗110千伏策克变电站9204市政II回线路改造等5项工程110千伏策克变电站9205市政III回线路改造工程 | 装置性材料 | 设备线夹-螺栓型设备线夹 | 设备线夹-螺栓型设备线夹,ST-5B,通用,通用,通用,通用,纯铜 | 付 | 30 | 40 |  |  | 2022-05-16 | 施工现场地面交货 | 801004163 | 310011659900540
|  | 配网工程 | 阿拉善供电分公司 | 阿盟额济纳供电分局 | 阿拉善盟额济纳旗110千伏策克变电站9204市政II回线路改造等5项工程110千伏策克变电站9205市政III回线路改造工程 | 装置性材料 | 联结金具-直角挂板 | 联结金具-直角挂板,ZS-7 | 只 | 8 | 14.17 |  |  | 2022-05-16 | 施工现场地面交货 | 800046536 | 310011659900550
|  | 配网工程 | 阿拉善供电分公司 | 阿盟额济纳供电分局 | 阿拉善盟额济纳旗110千伏策克变电站9204市政II回线路改造等5项工程110千伏策克变电站9205市政III回线路改造工程 | 装置性材料 | 联结金具-U型挂环 | 联结金具-U型挂环,U-21 | 只 | 35 | 24 |  |  | 2022-05-16 | 施工现场地面交货 | 800044760 | 310011659900560
|  | 配网工程 | 阿拉善供电分公司 | 阿盟额济纳供电分局 | 阿拉善盟额济纳旗110千伏策克变电站9204市政II回线路改造等5项工程110千伏策克变电站9205市政III回线路改造工程 | 装置性材料 | 耐张线夹-楔型绝缘 | 耐张线夹-楔型绝缘,NXL-4 | 付 | 60 | 56 |  |  | 2022-05-16 | 施工现场地面交货 | 800025869 | 310011659900570
|  | 配网工程 | 阿拉善供电分公司 | 阿盟额济纳供电分局 | 阿拉善盟额济纳旗110千伏策克变电站9204市政II回线路改造等5项工程110千伏策克变电站9205市政III回线路改造工程 | 装置性材料 | 接续金具-并沟线夹 | 接续金具-并沟线夹,JBL-50-240 | 付 | 147 | 32 |  |  | 2022-05-16 | 施工现场地面交货 | 800995960 | 310011659900580
|  | 配网工程 | 阿拉善供电分公司 | 阿盟额济纳供电分局 | 阿拉善盟额济纳旗110千伏策克变电站9204市政II回线路改造等5项工程35千伏达镇南变电站9201工业园Ⅰ线与9202工业园Ⅱ线联络工程 | 装置性材料 | 设备线夹-铜铝过渡设备线夹 | 设备线夹-铜铝过渡设备线夹,SLG-1B | 付 | 10 | 25.1 |  |  | 2022-05-16 | 施工现场地面交货 | 800043421 | 310011660000250
|  | 配网工程 | 阿拉善供电分公司 | 阿盟额济纳供电分局 | 阿拉善盟额济纳旗110千伏策克变电站9204市政II回线路改造等5项工程35千伏达镇南变电站9201工业园Ⅰ线与9202工业园Ⅱ线联络工程 | 装置性材料 | 设备线夹-铜铝过渡设备线夹 | 设备线夹-铜铝过渡设备线夹,SLG-3B | 付 | 18 | 30 |  |  | 2022-05-16 | 施工现场地面交货 | 800043424 | 310011660000260
|  | 配网工程 | 阿拉善供电分公司 | 阿盟额济纳供电分局 | 阿拉善盟额济纳旗110千伏策克变电站9204市政II回线路改造等5项工程35千伏达镇南变电站9201工业园Ⅰ线与9202工业园Ⅱ线联络工程 | 装置性材料 | 联结金具-直角挂板 | 直角挂板,Z-7 | 只 | 6 | 6 |  |  | 2022-05-16 | 施工现场地面交货 | 800020748 | 310011660000270
|  | 配网工程 | 阿拉善供电分公司 | 阿盟额济纳供电分局 | 阿拉善盟额济纳旗110千伏策克变电站9204市政II回线路改造等5项工程35千伏达镇南变电站9201工业园Ⅰ线与9202工业园Ⅱ线联络工程 | 装置性材料 | 联结金具-球头挂环 | 联结金具-球头挂环,QP-7 | 只 | 9 | 5 |  |  | 2022-05-16 | 施工现场地面交货 | 800046583 | 310011660000280
|  | 配网工程 | 阿拉善供电分公司 | 阿盟额济纳供电分局 | 阿拉善盟额济纳旗110千伏策克变电站9204市政II回线路改造等5项工程35千伏达镇南变电站9201工业园Ⅰ线与9202工业园Ⅱ线联络工程 | 装置性材料 | 联结金具-碗头挂板 | 联结金具-碗头挂板,W-7B | 只 | 9 | 7 |  |  | 2022-05-16 | 施工现场地面交货 | 800046567 | 310011660000290
|  | 配网工程 | 阿拉善供电分公司 | 阿盟额济纳供电分局 | 阿拉善盟额济纳旗110千伏策克变电站9204市政II回线路改造等5项工程35千伏达镇南变电站9201工业园Ⅰ线与9202工业园Ⅱ线联络工程 | 装置性材料 | 联结金具-平行挂板 | 联结金具-平行挂板,PD-12 | 只 | 5 | 8 |  |  | 2022-05-16 | 施工现场地面交货 | 800046518 | 310011660000300
|  | 配网工程 | 阿拉善供电分公司 | 阿盟额济纳供电分局 | 阿拉善盟额济纳旗110千伏策克变电站9204市政II回线路改造等5项工程35千伏达镇南变电站9201工业园Ⅰ线与9202工业园Ⅱ线联络工程 | 装置性材料 | 拉线金具-锲型线夹 | 拉线金具-锲型线夹,NX-2 | 付 | 15 | 13 |  |  | 2022-05-16 | 施工现场地面交货 | 800043074 | 310011660000310
|  | 配网工程 | 阿拉善供电分公司 | 阿盟额济纳供电分局 | 阿拉善盟额济纳旗110千伏策克变电站9204市政II回线路改造等5项工程35千伏达镇南变电站9201工业园Ⅰ线与9202工业园Ⅱ线联络工程 | 装置性材料 | 拉线金具-UT型线夹 | 拉线金具-UT型线夹,NUT-2 | 付 | 5 | 27 |  |  | 2022-05-16 | 施工现场地面交货 | 800046187 | 310011660000320
|  | 配网工程 | 阿拉善供电分公司 | 阿盟额济纳供电分局 | 阿拉善盟额济纳旗110千伏策克变电站9204市政II回线路改造等5项工程35千伏达镇南变电站9201工业园Ⅰ线与9202工业园Ⅱ线联络工程 | 装置性材料 | 验电接地环装置 | 验电接地环装置,JDL-240 | 只 | 3 | 35 |  |  | 2022-05-16 | 施工现场地面交货 | 801000139 | 310011660000330
|  | 配网工程 | 阿拉善供电分公司 | 阿盟额济纳供电分局 | 阿拉善盟额济纳旗110千伏策克变电站9204市政II回线路改造等5项工程35千伏达镇南变电站9201工业园Ⅰ线与9202工业园Ⅱ线联络工程 | 装置性材料 | 耐张线夹-楔型绝缘 | 耐张线夹-楔型绝缘,NXL-3 | 付 | 9 | 56 |  |  | 2022-05-16 | 施工现场地面交货 | 800043238 | 310011660000340
|  | 配网工程 | 阿拉善供电分公司 | 阿盟额济纳供电分局 | 阿拉善盟额济纳旗110千伏策克变电站9204市政II回线路改造等5项工程35千伏达镇南变电站9201工业园Ⅰ线与9202工业园Ⅱ线联络工程 | 装置性材料 | 绝缘导线接线端子 | 绝缘导线接线端子,DT-35 | 只 | 58 | 10.28 |  |  | 2022-05-16 | 施工现场地面交货 | 800996221 | 310011660000420
|  | 配网工程 | 阿拉善供电分公司 | 阿盟额济纳供电分局 | 阿拉善盟额济纳旗110千伏策克变电站9204市政II回线路改造等5项工程35千伏达镇南变电站9201工业园Ⅰ线与9202工业园Ⅱ线联络工程 | 装置性材料 | 绝缘导线接线端子 | 绝缘导线接线端子,DL-50,铝 镀锡,液压式 | 只 | 13 | 11.14 |  |  | 2022-05-16 | 施工现场地面交货 | 801000871 | 310011660000430
|  | 配网工程 | 阿拉善供电分公司 | 阿盟额济纳供电分局 | 阿拉善盟额济纳旗110千伏策克变电站9204市政II回线路改造等5项工程35千伏达镇南变电站9201工业园Ⅰ线与9202工业园Ⅱ线联络工程 | 装置性材料 | 设备线夹-螺栓型设备线夹 | 设备线夹-螺栓型设备线夹,ST-3B | 付 | 6 | 30 |  |  | 2022-05-16 | 施工现场地面交货 | 800029462 | 310011660000440
|  | 配网工程 | 阿拉善供电分公司 | 阿盟额济纳供电分局 | 阿拉善盟额济纳旗110千伏策克变电站9204市政II回线路改造等5项工程35千伏达镇南变电站9201工业园Ⅰ线与9202工业园Ⅱ线联络工程 | 装置性材料 | 联结金具-直角挂板 | 联结金具-直角挂板,ZS-7 | 只 | 3 | 14.17 |  |  | 2022-05-16 | 施工现场地面交货 | 800046536 | 310011660000450
|  | 配网工程 | 阿拉善供电分公司 | 阿盟额济纳供电分局 | 阿拉善盟额济纳旗110千伏策克变电站9204市政II回线路改造等5项工程35千伏达镇南变电站9201工业园Ⅰ线与9202工业园Ⅱ线联络工程 | 装置性材料 | 联结金具-U型挂环 | 联结金具-U型挂环,U-21 | 只 | 5 | 24 |  |  | 2022-05-16 | 施工现场地面交货 | 800044760 | 310011660000460
|  | 配网工程 | 阿拉善供电分公司 | 阿盟额济纳供电分局 | 阿拉善盟额济纳旗110千伏策克变电站9204市政II回线路改造等5项工程35千伏达镇南变电站9201工业园Ⅰ线与9202工业园Ⅱ线联络工程 | 装置性材料 | 接续金具-并沟线夹 | 接续金具-并沟线夹,JBL-50-240 | 付 | 21 | 32 |  |  | 2022-05-16 | 施工现场地面交货 | 800995960 | 310011660000470
|  | 配网工程 | 阿拉善供电分公司 | 阿盟乌素图供电分局 | 阿拉善盟阿左旗110千伏乌素图变电站9304贺兰线I回线设备改造等4项工程35千伏八里庙变电站9101雅荷线与110千伏乌素图变电站9209新城区Ⅱ线新建 | 装置性材料 | 联结金具-直角挂板 | 直角挂板,Z-7 | 只 | 16 | 6 |  |  | 2022-05-16 | 施工现场地面交货 | 800020748 | 310011664200030
|  | 配网工程 | 阿拉善供电分公司 | 阿盟乌素图供电分局 | 阿拉善盟阿左旗110千伏乌素图变电站9304贺兰线I回线设备改造等4项工程35千伏八里庙变电站9101雅荷线与110千伏乌素图变电站9209新城区Ⅱ线新建 | 装置性材料 | 联结金具-碗头挂板 | 联结金具-碗头挂板,W-7B | 只 | 24 | 7 |  |  | 2022-05-16 | 施工现场地面交货 | 800046567 | 310011664200040
|  | 配网工程 | 阿拉善供电分公司 | 阿盟乌素图供电分局 | 阿拉善盟阿左旗110千伏乌素图变电站9304贺兰线I回线设备改造等4项工程35千伏八里庙变电站9101雅荷线与110千伏乌素图变电站9209新城区Ⅱ线新建 | 装置性材料 | 联结金具-球头挂环 | 联结金具-球头挂环,QP-7 | 只 | 24 | 5 |  |  | 2022-05-16 | 施工现场地面交货 | 800046583 | 310011664200050
|  | 配网工程 | 阿拉善供电分公司 | 阿盟乌素图供电分局 | 阿拉善盟阿左旗110千伏乌素图变电站9304贺兰线I回线设备改造等4项工程35千伏八里庙变电站9101雅荷线与110千伏乌素图变电站9209新城区Ⅱ线新建 | 装置性材料 | 联结金具-平行挂板 | 联结金具-平行挂板,PD-12 | 只 | 15 | 8 |  |  | 2022-05-16 | 施工现场地面交货 | 800046518 | 310011664200060
|  | 配网工程 | 阿拉善供电分公司 | 阿盟乌素图供电分局 | 阿拉善盟阿左旗110千伏乌素图变电站9304贺兰线I回线设备改造等4项工程35千伏八里庙变电站9101雅荷线与110千伏乌素图变电站9209新城区Ⅱ线新建 | 装置性材料 | 拉线金具-UT型线夹 | 拉线金具-UT型线夹,NUT-2 | 付 | 15 | 27 |  |  | 2022-05-16 | 施工现场地面交货 | 800046187 | 310011664200070
|  | 配网工程 | 阿拉善供电分公司 | 阿盟乌素图供电分局 | 阿拉善盟阿左旗110千伏乌素图变电站9304贺兰线I回线设备改造等4项工程35千伏八里庙变电站9101雅荷线与110千伏乌素图变电站9209新城区Ⅱ线新建 | 装置性材料 | 设备线夹-铜铝过渡设备线夹 | 设备线夹-铜铝过渡设备线夹,SLG-4B | 付 | 42 | 30.8 |  |  | 2022-05-16 | 施工现场地面交货 | 800043426 | 310011664200080
|  | 配网工程 | 阿拉善供电分公司 | 阿盟乌素图供电分局 | 阿拉善盟阿左旗110千伏乌素图变电站9304贺兰线I回线设备改造等4项工程35千伏八里庙变电站9101雅荷线与110千伏乌素图变电站9209新城区Ⅱ线新建 | 装置性材料 | 耐张线夹-楔型绝缘 | 耐张线夹-楔型绝缘,NXJG-3 | 付 | 24 | 56 |  |  | 2022-05-16 | 施工现场地面交货 | 800999316 | 310011664200090
|  | 配网工程 | 阿拉善供电分公司 | 阿盟乌素图供电分局 | 阿拉善盟阿左旗110千伏乌素图变电站9304贺兰线I回线设备改造等4项工程35千伏八里庙变电站9101雅荷线与110千伏乌素图变电站9209新城区Ⅱ线新建 | 装置性材料 | 联结金具-直角挂板 | 联结金具-直角挂板,ZS-7 | 只 | 8 | 14.17 |  |  | 2022-05-16 | 施工现场地面交货 | 800046536 | 310011664200330
|  | 配网工程 | 阿拉善供电分公司 | 阿盟乌素图供电分局 | 阿拉善盟阿左旗110千伏乌素图变电站9304贺兰线I回线设备改造等4项工程35千伏八里庙变电站9101雅荷线与110千伏乌素图变电站9209新城区Ⅱ线新建 | 装置性材料 | 联结金具-U型挂环 | 联结金具-U型挂环,U-21 | 只 | 15 | 24 |  |  | 2022-05-16 | 施工现场地面交货 | 800044760 | 310011664200340
|  | 配网工程 | 阿拉善供电分公司 | 阿盟乌素图供电分局 | 阿拉善盟阿左旗110千伏乌素图变电站9304贺兰线I回线设备改造等4项工程35千伏八里庙变电站9101雅荷线与110千伏乌素图变电站9209新城区Ⅱ线新建 | 装置性材料 | 接续金具-并沟线夹 | 接续金具-并沟线夹,JBL-50-240 | 付 | 54 | 32 |  |  | 2022-05-16 | 施工现场地面交货 | 800995960 | 310011664200350
|  | 配网工程 | 阿拉善供电分公司 | 阿盟乌素图供电分局 | 阿拉善盟阿左旗110千伏乌素图变电站9304贺兰线I回线设备改造等4项工程35千伏八里庙变电站9101雅荷线与110千伏乌素图变电站9209新城区Ⅱ线新建 | 装置性材料 | 拉线金具-锲型线夹 | 拉线金具-锲型线夹,NX-2 | 付 | 45 | 13 |  |  | 2022-05-16 | 施工现场地面交货 | 800043074 | 310011664200360
|  | 配网工程 | 阿拉善供电分公司 | 阿盟乌素图供电分局 | 阿拉善盟阿左旗110千伏乌素图变电站9304贺兰线I回线设备改造等4项工程35千伏八里庙变电站9101雅荷线与110千伏乌素图变电站9209新城区Ⅱ线新建 | 装置性材料 | 验电接地环装置 | 验电接地环装置,JDL-50/240 | 只 | 3 | 28 |  |  | 2022-05-16 | 施工现场地面交货 | 801008542 | 310011664200370
|  | 配网工程 | 阿拉善供电分公司 | 阿盟乌素图供电分局 | 阿拉善盟阿左旗110千伏乌素图变电站9304贺兰线I回线设备改造等4项工程35千伏八里庙变电站9101雅荷线与110千伏乌素图变电站9209新城区Ⅱ线新建 | 装置性材料 | 电缆接线端子 | 电缆接线端子,铝,50mm2,单孔 | 只 | 20 | 11.14 |  |  | 2022-05-16 | 施工现场地面交货 | 800045169 | 310011664200380
|  | 配网工程 | 阿拉善供电分公司 | 阿盟乌素图供电分局 | 阿拉善盟阿左旗110千伏乌素图变电站9304贺兰线I回线设备改造等4项工程35千伏八里庙变电站9101雅荷线与110千伏乌素图变电站9209新城区Ⅱ线新建 | 装置性材料 | 电缆接线端子 | 电缆接线端子,铜,35mm2,单孔 | 只 | 64 | 10.28 |  |  | 2022-05-16 | 施工现场地面交货 | 800045138 | 310011664200390
|  | 配网工程 | 乌海供电分公司 | 乌海局配电网建设办公室 | 乌海市海南区110千伏骆驼山变电站10千伏9212大华伟业线改造等9项工程110kV卓子山变电站10kV9204线更换改造工程 | 装置性材料 | 拉线盘拉环 | 拉线盘拉环,LPU-24 | 只 | 12 | - |  |  | 2022-05-31 | 买方指定仓库地面交货 | 801000057 | 310011657600370
|  | 配网工程 | 乌海供电分公司 | 乌海局配电网建设办公室 | 乌海市海南区110千伏骆驼山变电站10千伏9212大华伟业线改造等9项工程110kV卓子山变电站10kV9204线更换改造工程 | 装置性材料 | 拉线盘拉环 | 拉线盘拉环,LPU-28 | 只 | 24 | - |  |  | 2022-05-31 | 买方指定仓库地面交货 | 800999995 | 310011657600380
|  | 配网工程 | 乌海供电分公司 | 乌海局配电网建设办公室 | 乌海市海南区110千伏骆驼山变电站10千伏9212大华伟业线改造等9项工程110kV卓子山变电站10kV9204线更换改造工程 | 装置性材料 | 拉线棒 | 拉线棒,φ20,3000mm,双耳 | 根 | 60 | - |  |  | 2022-05-31 | 买方指定仓库地面交货 | 800047409 | 310011657600510
|  | 配网工程 | 乌海供电分公司 | 乌海局配电网建设办公室 | 乌海市海南区110千伏骆驼山变电站10千伏9212大华伟业线改造等9项工程110kV卓子山变电站10kV9204线更换改造工程 | 装置性材料 | 接续金具-并沟线夹 | 接续金具-并沟线夹,JBL-50-240 | 付 | 120 | - |  |  | 2022-05-31 | 买方指定仓库地面交货 | 800995960 | 310011657600130
|  | 配网工程 | 乌海供电分公司 | 乌海局配电网建设办公室 | 乌海市海南区110千伏骆驼山变电站10千伏9212大华伟业线改造等9项工程110kV卓子山变电站10kV9204线更换改造工程 | 装置性材料 | 联结金具-碗头挂板 | 联结金具-碗头挂板,W-0770 | 只 | 81 | - |  |  | 2022-05-31 | 买方指定仓库地面交货 | 800995380 | 310011657600140
|  | 配网工程 | 乌海供电分公司 | 乌海局配电网建设办公室 | 乌海市海南区110千伏骆驼山变电站10千伏9212大华伟业线改造等9项工程110kV卓子山变电站10kV9204线更换改造工程 | 装置性材料 | 联结金具-直角挂板 | 联结金具-直角挂板,Z-0780 | 只 | 81 | - |  |  | 2022-05-31 | 买方指定仓库地面交货 | 800995204 | 310011657600150
|  | 配网工程 | 乌海供电分公司 | 乌海局配电网建设办公室 | 乌海市海南区110千伏骆驼山变电站10千伏9212大华伟业线改造等9项工程110kV卓子山变电站10kV9204线更换改造工程 | 装置性材料 | 联结金具-球头挂环 | 联结金具-球头挂环,QP-0750 | 只 | 81 | - |  |  | 2022-05-31 | 买方指定仓库地面交货 | 800991795 | 310011657600160
|  | 配网工程 | 乌海供电分公司 | 乌海局配电网建设办公室 | 乌海市海南区110千伏骆驼山变电站10千伏9212大华伟业线改造等9项工程110kV卓子山变电站10kV9204线更换改造工程 | 装置性材料 | 联结金具-平行挂板 | 联结金具-平行挂板,PD-12 | 只 | 62 | - |  |  | 2022-05-31 | 买方指定仓库地面交货 | 800046518 | 310011657600170
|  | 配网工程 | 乌海供电分公司 | 乌海局配电网建设办公室 | 乌海市海南区110千伏骆驼山变电站10千伏9212大华伟业线改造等9项工程110kV卓子山变电站10kV9204线更换改造工程 | 装置性材料 | 联结金具-U型挂环 | 联结金具-U型挂环,U-21 | 只 | 60 | - |  |  | 2022-05-31 | 买方指定仓库地面交货 | 800044760 | 310011657600180
|  | 配网工程 | 乌海供电分公司 | 乌海局配电网建设办公室 | 乌海市海南区110千伏骆驼山变电站10千伏9212大华伟业线改造等9项工程110kV卓子山变电站10kV9204线更换改造工程 | 装置性材料 | 耐张线夹-楔型绝缘 | 耐张线夹-楔型绝缘,NXL-5 | 付 | 81 | - |  |  | 2022-05-31 | 买方指定仓库地面交货 | 800025778 | 310011657600190
|  | 配网工程 | 乌海供电分公司 | 乌海局配电网建设办公室 | 乌海市海南区110千伏骆驼山变电站10千伏9212大华伟业线改造等9项工程110kV卓子山变电站10kV9204线更换改造工程 | 装置性材料 | 接续金具-接地线夹 | 接续金具-接地线夹,JDL-50-240 | 付 | 24 | - |  |  | 2022-05-31 | 买方指定仓库地面交货 | 800036706 | 310011657600210
|  | 配网工程 | 乌海供电分公司 | 乌海局配电网建设办公室 | 乌海市海南区110千伏骆驼山变电站10千伏9212大华伟业线改造等9项工程110kV卓子山变电站10kV9204线更换改造工程 | 装置性材料 | 设备线夹-铜铝过渡设备线夹 | 设备线夹-铜铝过渡设备线夹,SLG-2B | 付 | 28 | - |  |  | 2022-05-31 | 买方指定仓库地面交货 | 800043422 | 310011657600220
|  | 配网工程 | 乌海供电分公司 | 乌海局配电网建设办公室 | 乌海市海南区110千伏骆驼山变电站10千伏9212大华伟业线改造等9项工程110kV卓子山变电站10kV9204线更换改造工程 | 装置性材料 | 设备线夹-铜铝过渡设备线夹 | 设备线夹-铜铝过渡设备线夹,SLG-4B | 付 | 48 | - |  |  | 2022-05-31 | 买方指定仓库地面交货 | 800043426 | 310011657600230
|  | 配网工程 | 乌海供电分公司 | 乌海局配电网建设办公室 | 乌海市海南区110千伏骆驼山变电站10千伏9212大华伟业线改造等9项工程110kV卓子山变电站10kV9204线更换改造工程 | 装置性材料 | 验电接地环装置 | 验电接地环装置,JDL-50/240 | 只 | 4 | - |  |  | 2022-05-31 | 买方指定仓库地面交货 | 801008542 | 310011657600240
|  | 配网工程 | 乌海供电分公司 | 乌海局配电网建设办公室 | 乌海市海南区110千伏骆驼山变电站10千伏9212大华伟业线改造等9项工程110kV卓子山变电站10kV9204线更换改造工程 | 装置性材料 | 拉线金具-UT型线夹 | 拉线金具-UT型线夹,NUT-2 | 付 | 62 | - |  |  | 2022-05-31 | 买方指定仓库地面交货 | 800046187 | 310011657600250
|  | 配网工程 | 乌海供电分公司 | 乌海局配电网建设办公室 | 乌海市海南区110千伏骆驼山变电站10千伏9212大华伟业线改造等9项工程110kV卓子山变电站10kV9204线更换改造工程 | 装置性材料 | 拉线金具-锲型线夹 | 拉线金具-锲型线夹,NX-2 | 付 | 182 | - |  |  | 2022-05-31 | 买方指定仓库地面交货 | 800043074 | 310011657600260
|  | 配网工程 | 乌海供电分公司 | 乌海局配电网建设办公室 | 乌海市海南区110千伏骆驼山变电站10千伏9212大华伟业线改造等9项工程巴彦陶亥110kV变电站、一棵树110kV变电站等线路开关新建及改造工程 | 装置性材料 | 接续金具-并沟线夹 | 接续金具-并沟线夹,JBL-50-240 | 付 | 480 | - |  |  | 2022-05-31 | 买方指定仓库地面交货 | 800995960 | 310011661400300
|  | 配网工程 | 乌海供电分公司 | 乌海局配电网建设办公室 | 乌海市海南区110千伏骆驼山变电站10千伏9212大华伟业线改造等9项工程巴彦陶亥110kV变电站、一棵树110kV变电站等线路开关新建及改造工程 | 装置性材料 | 拉线金具-UT型线夹 | 拉线金具-UT型线夹,NUT-2 | 付 | 74 | - |  |  | 2022-05-31 | 买方指定仓库地面交货 | 800046187 | 310011661400320
|  | 配网工程 | 乌海供电分公司 | 乌海局配电网建设办公室 | 乌海市海南区110千伏骆驼山变电站10千伏9212大华伟业线改造等9项工程巴彦陶亥110kV变电站、一棵树110kV变电站等线路开关新建及改造工程 | 装置性材料 | 拉线金具-锲型线夹 | 拉线金具-锲型线夹,NX-2 | 付 | 142 | - |  |  | 2022-05-31 | 买方指定仓库地面交货 | 800043074 | 310011661400330
|  | 配网工程 | 乌海供电分公司 | 乌海局配电网建设办公室 | 乌海市海南区110千伏骆驼山变电站10千伏9212大华伟业线改造等9项工程巴彦陶亥110kV变电站、一棵树110kV变电站等线路开关新建及改造工程 | 装置性材料 | 耐张线夹-楔型绝缘 | 耐张线夹-楔型绝缘,NXL-4 | 付 | 87 | - |  |  | 2022-05-31 | 买方指定仓库地面交货 | 800025869 | 310011661400340
|  | 配网工程 | 乌海供电分公司 | 乌海局配电网建设办公室 | 乌海市海南区110千伏骆驼山变电站10千伏9212大华伟业线改造等9项工程巴彦陶亥110kV变电站、一棵树110kV变电站等线路开关新建及改造工程 | 装置性材料 | 联结金具-平行挂板 | 联结金具-平行挂板,PD-12 | 只 | 74 | - |  |  | 2022-05-31 | 买方指定仓库地面交货 | 800046518 | 310011661400350
|  | 配网工程 | 乌海供电分公司 | 乌海局配电网建设办公室 | 乌海市海南区110千伏骆驼山变电站10千伏9212大华伟业线改造等9项工程巴彦陶亥110kV变电站、一棵树110kV变电站等线路开关新建及改造工程 | 装置性材料 | 联结金具-球头挂环 | 联结金具-球头挂环,QP-0750 | 只 | 87 | - |  |  | 2022-05-31 | 买方指定仓库地面交货 | 800991795 | 310011661400360
|  | 配网工程 | 乌海供电分公司 | 乌海局配电网建设办公室 | 乌海市海南区110千伏骆驼山变电站10千伏9212大华伟业线改造等9项工程巴彦陶亥110kV变电站、一棵树110kV变电站等线路开关新建及改造工程 | 装置性材料 | 设备线夹-铜铝过渡设备线夹 | 设备线夹-铜铝过渡设备线夹,SLG-4B | 付 | 720 | - |  |  | 2022-05-31 | 买方指定仓库地面交货 | 800043426 | 310011661400370
|  | 配网工程 | 乌海供电分公司 | 乌海局配电网建设办公室 | 乌海市海南区110千伏骆驼山变电站10千伏9212大华伟业线改造等9项工程巴彦陶亥110kV变电站、一棵树110kV变电站等线路开关新建及改造工程 | 装置性材料 | 设备线夹-铜铝过渡设备线夹 | 设备线夹-铜铝过渡设备线夹,SLG-2B | 付 | 560 | - |  |  | 2022-05-31 | 买方指定仓库地面交货 | 800043422 | 310011661400380
|  | 配网工程 | 乌海供电分公司 | 乌海局配电网建设办公室 | 乌海市海南区110千伏骆驼山变电站10千伏9212大华伟业线改造等9项工程巴彦陶亥110kV变电站、一棵树110kV变电站等线路开关新建及改造工程 | 装置性材料 | 联结金具-U型挂环 | 联结金具-U型挂环,U-21 | 只 | 34 | - |  |  | 2022-05-31 | 买方指定仓库地面交货 | 800044760 | 310011661400390
|  | 配网工程 | 乌海供电分公司 | 乌海局配电网建设办公室 | 乌海市海南区110千伏骆驼山变电站10千伏9212大华伟业线改造等9项工程巴彦陶亥110kV变电站、一棵树110kV变电站等线路开关新建及改造工程 | 装置性材料 | 联结金具-碗头挂板 | 联结金具-碗头挂板,W-0770 | 只 | 87 | - |  |  | 2022-05-31 | 买方指定仓库地面交货 | 800995380 | 310011661400400
|  | 配网工程 | 乌海供电分公司 | 乌海局配电网建设办公室 | 乌海市海南区110千伏骆驼山变电站10千伏9212大华伟业线改造等9项工程巴彦陶亥110kV变电站、一棵树110kV变电站等线路开关新建及改造工程 | 装置性材料 | 验电接地环装置 | 验电接地环装置,JDL-50/240 | 只 | 80 | - |  |  | 2022-05-31 | 买方指定仓库地面交货 | 801008542 | 310011661400410
|  | 配网工程 | 乌海供电分公司 | 乌海局配电网建设办公室 | 乌海市海南区110千伏骆驼山变电站10千伏9212大华伟业线改造等9项工程巴彦陶亥110kV变电站、一棵树110kV变电站等线路开关新建及改造工程 | 装置性材料 | 联结金具-直角挂板 | 联结金具-直角挂板,Z-0780 | 只 | 87 | - |  |  | 2022-05-31 | 买方指定仓库地面交货 | 800995204 | 310011661400420
|  | 配网工程 | 乌海供电分公司 | 乌海局配电网建设办公室 | 乌海市海南区110千伏骆驼山变电站10千伏9212大华伟业线改造等9项工程巴彦陶亥110kV变电站、一棵树110kV变电站等线路开关新建及改造工程 | 装置性材料 | 拉线盘拉环 | 拉线盘拉环,LPU-28 | 只 | 17 | - |  |  | 2022-05-31 | 买方指定仓库地面交货 | 800999995 | 310011661400080
|  | 配网工程 | 乌海供电分公司 | 乌海局配电网建设办公室 | 乌海市海南区110千伏骆驼山变电站10千伏9212大华伟业线改造等9项工程巴彦陶亥110kV变电站、一棵树110kV变电站等线路开关新建及改造工程 | 装置性材料 | 拉线棒 | 拉线棒,φ20,4000mm,双耳 | 根 | 34 | - |  |  | 2022-05-31 | 买方指定仓库地面交货 | 800040544 | 310011661400160
|  | 配网工程 | 乌海供电分公司 | 乌海局配电网建设办公室 | 乌海市海南区110千伏骆驼山变电站10千伏9212大华伟业线改造等9项工程地区110kV变电站10kV9101海南西线改造工程 | 装置性材料 | 接续金具-并沟线夹 | 接续金具-并沟线夹,JBL-50-240 | 付 | 90 | - |  |  | 2022-05-31 | 买方指定仓库地面交货 | 800995960 | 310011657400090
|  | 配网工程 | 乌海供电分公司 | 乌海局配电网建设办公室 | 乌海市海南区110千伏骆驼山变电站10千伏9212大华伟业线改造等9项工程地区110kV变电站10kV9101海南西线改造工程 | 装置性材料 | 联结金具-碗头挂板 | 联结金具-碗头挂板,W-0770 | 只 | 36 | - |  |  | 2022-05-31 | 买方指定仓库地面交货 | 800995380 | 310011657400100
|  | 配网工程 | 乌海供电分公司 | 乌海局配电网建设办公室 | 乌海市海南区110千伏骆驼山变电站10千伏9212大华伟业线改造等9项工程地区110kV变电站10kV9101海南西线改造工程 | 装置性材料 | 联结金具-直角挂板 | 联结金具-直角挂板,Z-0780 | 只 | 36 | - |  |  | 2022-05-31 | 买方指定仓库地面交货 | 800995204 | 310011657400110
|  | 配网工程 | 乌海供电分公司 | 乌海局配电网建设办公室 | 乌海市海南区110千伏骆驼山变电站10千伏9212大华伟业线改造等9项工程地区110kV变电站10kV9101海南西线改造工程 | 装置性材料 | 联结金具-球头挂环 | 联结金具-球头挂环,QP-0750 | 只 | 36 | - |  |  | 2022-05-31 | 买方指定仓库地面交货 | 800991795 | 310011657400120
|  | 配网工程 | 乌海供电分公司 | 乌海局配电网建设办公室 | 乌海市海南区110千伏骆驼山变电站10千伏9212大华伟业线改造等9项工程地区110kV变电站10kV9101海南西线改造工程 | 装置性材料 | 联结金具-平行挂板 | 联结金具-平行挂板,PD-12 | 只 | 25 | - |  |  | 2022-05-31 | 买方指定仓库地面交货 | 800046518 | 310011657400130
|  | 配网工程 | 乌海供电分公司 | 乌海局配电网建设办公室 | 乌海市海南区110千伏骆驼山变电站10千伏9212大华伟业线改造等9项工程地区110kV变电站10kV9101海南西线改造工程 | 装置性材料 | 联结金具-U型挂环 | 联结金具-U型挂环,U-21 | 只 | 24 | - |  |  | 2022-05-31 | 买方指定仓库地面交货 | 800044760 | 310011657400140
|  | 配网工程 | 乌海供电分公司 | 乌海局配电网建设办公室 | 乌海市海南区110千伏骆驼山变电站10千伏9212大华伟业线改造等9项工程地区110kV变电站10kV9101海南西线改造工程 | 装置性材料 | 耐张线夹-楔型绝缘 | 耐张线夹-楔型绝缘,NXL-5 | 付 | 36 | - |  |  | 2022-05-31 | 买方指定仓库地面交货 | 800025778 | 310011657400150
|  | 配网工程 | 乌海供电分公司 | 乌海局配电网建设办公室 | 乌海市海南区110千伏骆驼山变电站10千伏9212大华伟业线改造等9项工程地区110kV变电站10kV9101海南西线改造工程 | 装置性材料 | 接续金具-接地线夹 | 接续金具-接地线夹,JDL-50-240 | 付 | 9 | - |  |  | 2022-05-31 | 买方指定仓库地面交货 | 800036706 | 310011657400170
|  | 配网工程 | 乌海供电分公司 | 乌海局配电网建设办公室 | 乌海市海南区110千伏骆驼山变电站10千伏9212大华伟业线改造等9项工程地区110kV变电站10kV9101海南西线改造工程 | 装置性材料 | 设备线夹-铜铝过渡设备线夹 | 设备线夹-铜铝过渡设备线夹,SLG-2B | 付 | 14 | - |  |  | 2022-05-31 | 买方指定仓库地面交货 | 800043422 | 310011657400180
|  | 配网工程 | 乌海供电分公司 | 乌海局配电网建设办公室 | 乌海市海南区110千伏骆驼山变电站10千伏9212大华伟业线改造等9项工程地区110kV变电站10kV9101海南西线改造工程 | 装置性材料 | 设备线夹-铜铝过渡设备线夹 | 设备线夹-铜铝过渡设备线夹,SLG-4B | 付 | 66 | - |  |  | 2022-05-31 | 买方指定仓库地面交货 | 800043426 | 310011657400190
|  | 配网工程 | 乌海供电分公司 | 乌海局配电网建设办公室 | 乌海市海南区110千伏骆驼山变电站10千伏9212大华伟业线改造等9项工程地区110kV变电站10kV9101海南西线改造工程 | 装置性材料 | 验电接地环装置 | 验电接地环装置,JDL-50/240 | 只 | 2 | - |  |  | 2022-05-31 | 买方指定仓库地面交货 | 801008542 | 310011657400200
|  | 配网工程 | 乌海供电分公司 | 乌海局配电网建设办公室 | 乌海市海南区110千伏骆驼山变电站10千伏9212大华伟业线改造等9项工程地区110kV变电站10kV9101海南西线改造工程 | 装置性材料 | 拉线金具-UT型线夹 | 拉线金具-UT型线夹,NUT-2 | 付 | 25 | - |  |  | 2022-05-31 | 买方指定仓库地面交货 | 800046187 | 310011657400210
|  | 配网工程 | 乌海供电分公司 | 乌海局配电网建设办公室 | 乌海市海南区110千伏骆驼山变电站10千伏9212大华伟业线改造等9项工程地区110kV变电站10kV9101海南西线改造工程 | 装置性材料 | 拉线金具-锲型线夹 | 拉线金具-锲型线夹,NX-2 | 付 | 73 | - |  |  | 2022-05-31 | 买方指定仓库地面交货 | 800043074 | 310011657400220
|  | 配网工程 | 乌海供电分公司 | 乌海局配电网建设办公室 | 乌海市海南区110千伏骆驼山变电站10千伏9212大华伟业线改造等9项工程地区110kV变电站10kV9101海南西线改造工程 | 装置性材料 | 拉线盘拉环 | 拉线盘拉环,LPU-28 | 只 | 12 | - |  |  | 2022-05-31 | 买方指定仓库地面交货 | 800999995 | 310011657400300
|  | 配网工程 | 乌海供电分公司 | 乌海局配电网建设办公室 | 乌海市海南区110千伏骆驼山变电站10千伏9212大华伟业线改造等9项工程地区110kV变电站10kV9101海南西线改造工程 | 装置性材料 | 拉线棒 | 拉线棒,φ20,3000mm,双耳 | 根 | 24 | - |  |  | 2022-05-31 | 买方指定仓库地面交货 | 800047409 | 310011657400420
|  | 配网工程 | 乌海供电分公司 | 乌海局配电网建设办公室 | 乌海市海南区110千伏骆驼山变电站10千伏9212大华伟业线改造等9项工程海南东110kV变电站9111黑龙贵I回线海川分支1-25#主干线路改造工程 | 装置性材料 | 接续金具-并沟线夹 | 接续金具-并沟线夹,JBL-50-240 | 付 | 114 | - |  |  | 2022-05-31 | 买方指定仓库地面交货 | 800995960 | 310011657700080
|  | 配网工程 | 乌海供电分公司 | 乌海局配电网建设办公室 | 乌海市海南区110千伏骆驼山变电站10千伏9212大华伟业线改造等9项工程海南东110kV变电站9111黑龙贵I回线海川分支1-25#主干线路改造工程 | 装置性材料 | 联结金具-碗头挂板 | 联结金具-碗头挂板,W-0770 | 只 | 66 | - |  |  | 2022-05-31 | 买方指定仓库地面交货 | 800995380 | 310011657700090
|  | 配网工程 | 乌海供电分公司 | 乌海局配电网建设办公室 | 乌海市海南区110千伏骆驼山变电站10千伏9212大华伟业线改造等9项工程海南东110kV变电站9111黑龙贵I回线海川分支1-25#主干线路改造工程 | 装置性材料 | 联结金具-直角挂板 | 联结金具-直角挂板,Z-0780 | 只 | 66 | - |  |  | 2022-05-31 | 买方指定仓库地面交货 | 800995204 | 310011657700100
|  | 配网工程 | 乌海供电分公司 | 乌海局配电网建设办公室 | 乌海市海南区110千伏骆驼山变电站10千伏9212大华伟业线改造等9项工程海南东110kV变电站9111黑龙贵I回线海川分支1-25#主干线路改造工程 | 装置性材料 | 联结金具-球头挂环 | 联结金具-球头挂环,QP-0750 | 只 | 66 | - |  |  | 2022-05-31 | 买方指定仓库地面交货 | 800991795 | 310011657700110
|  | 配网工程 | 乌海供电分公司 | 乌海局配电网建设办公室 | 乌海市海南区110千伏骆驼山变电站10千伏9212大华伟业线改造等9项工程海南东110kV变电站9111黑龙贵I回线海川分支1-25#主干线路改造工程 | 装置性材料 | 联结金具-平行挂板 | 联结金具-平行挂板,PD-12 | 只 | 52 | - |  |  | 2022-05-31 | 买方指定仓库地面交货 | 800046518 | 310011657700120
|  | 配网工程 | 乌海供电分公司 | 乌海局配电网建设办公室 | 乌海市海南区110千伏骆驼山变电站10千伏9212大华伟业线改造等9项工程海南东110kV变电站9111黑龙贵I回线海川分支1-25#主干线路改造工程 | 装置性材料 | 联结金具-U型挂环 | 联结金具-U型挂环,U-21 | 只 | 49 | - |  |  | 2022-05-31 | 买方指定仓库地面交货 | 800044760 | 310011657700130
|  | 配网工程 | 乌海供电分公司 | 乌海局配电网建设办公室 | 乌海市海南区110千伏骆驼山变电站10千伏9212大华伟业线改造等9项工程海南东110kV变电站9111黑龙贵I回线海川分支1-25#主干线路改造工程 | 装置性材料 | 耐张线夹-楔型绝缘 | 耐张线夹-楔型绝缘,NXL-5 | 付 | 66 | - |  |  | 2022-05-31 | 买方指定仓库地面交货 | 800025778 | 310011657700140
|  | 配网工程 | 乌海供电分公司 | 乌海局配电网建设办公室 | 乌海市海南区110千伏骆驼山变电站10千伏9212大华伟业线改造等9项工程海南东110kV变电站9111黑龙贵I回线海川分支1-25#主干线路改造工程 | 装置性材料 | 接续金具-接地线夹 | 接续金具-接地线夹,JDL-50-240 | 付 | 24 | - |  |  | 2022-05-31 | 买方指定仓库地面交货 | 800036706 | 310011657700160
|  | 配网工程 | 乌海供电分公司 | 乌海局配电网建设办公室 | 乌海市海南区110千伏骆驼山变电站10千伏9212大华伟业线改造等9项工程海南东110kV变电站9111黑龙贵I回线海川分支1-25#主干线路改造工程 | 装置性材料 | 设备线夹-铜铝过渡设备线夹 | 设备线夹-铜铝过渡设备线夹,SLG-2B | 付 | 42 | - |  |  | 2022-05-31 | 买方指定仓库地面交货 | 800043422 | 310011657700170
|  | 配网工程 | 乌海供电分公司 | 乌海局配电网建设办公室 | 乌海市海南区110千伏骆驼山变电站10千伏9212大华伟业线改造等9项工程海南东110kV变电站9111黑龙贵I回线海川分支1-25#主干线路改造工程 | 装置性材料 | 设备线夹-铜铝过渡设备线夹 | 设备线夹-铜铝过渡设备线夹,SLG-4B | 付 | 54 | - |  |  | 2022-05-31 | 买方指定仓库地面交货 | 800043426 | 310011657700180
|  | 配网工程 | 乌海供电分公司 | 乌海局配电网建设办公室 | 乌海市海南区110千伏骆驼山变电站10千伏9212大华伟业线改造等9项工程海南东110kV变电站9111黑龙贵I回线海川分支1-25#主干线路改造工程 | 装置性材料 | 验电接地环装置 | 验电接地环装置,JDL-50/240 | 只 | 6 | - |  |  | 2022-05-31 | 买方指定仓库地面交货 | 801008542 | 310011657700190
|  | 配网工程 | 乌海供电分公司 | 乌海局配电网建设办公室 | 乌海市海南区110千伏骆驼山变电站10千伏9212大华伟业线改造等9项工程海南东110kV变电站9111黑龙贵I回线海川分支1-25#主干线路改造工程 | 装置性材料 | 拉线金具-UT型线夹 | 拉线金具-UT型线夹,NUT-2 | 付 | 52 | - |  |  | 2022-05-31 | 买方指定仓库地面交货 | 800046187 | 310011657700200
|  | 配网工程 | 乌海供电分公司 | 乌海局配电网建设办公室 | 乌海市海南区110千伏骆驼山变电站10千伏9212大华伟业线改造等9项工程海南东110kV变电站9111黑龙贵I回线海川分支1-25#主干线路改造工程 | 装置性材料 | 拉线金具-锲型线夹 | 拉线金具-锲型线夹,NX-2 | 付 | 150 | - |  |  | 2022-05-31 | 买方指定仓库地面交货 | 800043074 | 310011657700210
|  | 配网工程 | 乌海供电分公司 | 乌海局配电网建设办公室 | 乌海市海南区110千伏骆驼山变电站10千伏9212大华伟业线改造等9项工程海南东110kV变电站9111黑龙贵I回线海川分支1-25#主干线路改造工程 | 装置性材料 | 拉线盘拉环 | 拉线盘拉环,LPU-24 | 只 | 5 | - |  |  | 2022-05-31 | 买方指定仓库地面交货 | 801000057 | 310011657700270
|  | 配网工程 | 乌海供电分公司 | 乌海局配电网建设办公室 | 乌海市海南区110千伏骆驼山变电站10千伏9212大华伟业线改造等9项工程海南东110kV变电站9111黑龙贵I回线海川分支1-25#主干线路改造工程 | 装置性材料 | 拉线盘拉环 | 拉线盘拉环,LPU-28 | 只 | 22 | - |  |  | 2022-05-31 | 买方指定仓库地面交货 | 800999995 | 310011657700280
|  | 配网工程 | 乌海供电分公司 | 乌海局配电网建设办公室 | 乌海市海南区110千伏骆驼山变电站10千伏9212大华伟业线改造等9项工程海南东110kV变电站9111黑龙贵I回线海川分支1-25#主干线路改造工程 | 装置性材料 | 拉线棒 | 拉线棒,φ20,3000mm,双耳 | 根 | 49 | - |  |  | 2022-05-31 | 买方指定仓库地面交货 | 800047409 | 310011657700350
|  | 配网工程 | 乌海供电分公司 | 乌海局配电网建设办公室 | 乌海市海南区110千伏骆驼山变电站10千伏9212大华伟业线改造等9项工程海南东110kV变电站新建10kV9103送出及负荷切改工程 | 装置性材料 | 接续金具-并沟线夹 | 接续金具-并沟线夹,JBL-50-240 | 付 | 435 | - |  |  | 2022-05-31 | 买方指定仓库地面交货 | 800995960 | 310011657800120
|  | 配网工程 | 乌海供电分公司 | 乌海局配电网建设办公室 | 乌海市海南区110千伏骆驼山变电站10千伏9212大华伟业线改造等9项工程海南东110kV变电站新建10kV9103送出及负荷切改工程 | 装置性材料 | 联结金具-碗头挂板 | 联结金具-碗头挂板,W-0770 | 只 | 174 | - |  |  | 2022-05-31 | 买方指定仓库地面交货 | 800995380 | 310011657800130
|  | 配网工程 | 乌海供电分公司 | 乌海局配电网建设办公室 | 乌海市海南区110千伏骆驼山变电站10千伏9212大华伟业线改造等9项工程海南东110kV变电站新建10kV9103送出及负荷切改工程 | 装置性材料 | 联结金具-直角挂板 | 联结金具-直角挂板,Z-0780 | 只 | 174 | - |  |  | 2022-05-31 | 买方指定仓库地面交货 | 800995204 | 310011657800140
|  | 配网工程 | 乌海供电分公司 | 乌海局配电网建设办公室 | 乌海市海南区110千伏骆驼山变电站10千伏9212大华伟业线改造等9项工程海南东110kV变电站新建10kV9103送出及负荷切改工程 | 装置性材料 | 联结金具-球头挂环 | 联结金具-球头挂环,QP-0750 | 只 | 174 | - |  |  | 2022-05-31 | 买方指定仓库地面交货 | 800991795 | 310011657800150
|  | 配网工程 | 乌海供电分公司 | 乌海局配电网建设办公室 | 乌海市海南区110千伏骆驼山变电站10千伏9212大华伟业线改造等9项工程海南东110kV变电站新建10kV9103送出及负荷切改工程 | 装置性材料 | 联结金具-平行挂板 | 联结金具-平行挂板,PD-12 | 只 | 60 | - |  |  | 2022-05-31 | 买方指定仓库地面交货 | 800046518 | 310011657800160
|  | 配网工程 | 乌海供电分公司 | 乌海局配电网建设办公室 | 乌海市海南区110千伏骆驼山变电站10千伏9212大华伟业线改造等9项工程海南东110kV变电站新建10kV9103送出及负荷切改工程 | 装置性材料 | 联结金具-U型挂环 | 联结金具-U型挂环,U-21 | 只 | 58 | - |  |  | 2022-05-31 | 买方指定仓库地面交货 | 800044760 | 310011657800170
|  | 配网工程 | 乌海供电分公司 | 乌海局配电网建设办公室 | 乌海市海南区110千伏骆驼山变电站10千伏9212大华伟业线改造等9项工程海南东110kV变电站新建10kV9103送出及负荷切改工程 | 装置性材料 | 耐张线夹-楔型绝缘 | 耐张线夹-楔型绝缘,NXL-5 | 付 | 174 | - |  |  | 2022-05-31 | 买方指定仓库地面交货 | 800025778 | 310011657800180
|  | 配网工程 | 乌海供电分公司 | 乌海局配电网建设办公室 | 乌海市海南区110千伏骆驼山变电站10千伏9212大华伟业线改造等9项工程海南东110kV变电站新建10kV9103送出及负荷切改工程 | 装置性材料 | 接续金具-接地线夹 | 接续金具-接地线夹,JDL-50-240 | 付 | 30 | - |  |  | 2022-05-31 | 买方指定仓库地面交货 | 800036706 | 310011657800200
|  | 配网工程 | 乌海供电分公司 | 乌海局配电网建设办公室 | 乌海市海南区110千伏骆驼山变电站10千伏9212大华伟业线改造等9项工程海南东110kV变电站新建10kV9103送出及负荷切改工程 | 装置性材料 | 设备线夹-铜铝过渡设备线夹 | 设备线夹-铜铝过渡设备线夹,SLG-2B | 付 | 28 | - |  |  | 2022-05-31 | 买方指定仓库地面交货 | 800043422 | 310011657800210
|  | 配网工程 | 乌海供电分公司 | 乌海局配电网建设办公室 | 乌海市海南区110千伏骆驼山变电站10千伏9212大华伟业线改造等9项工程海南东110kV变电站新建10kV9103送出及负荷切改工程 | 装置性材料 | 设备线夹-铜铝过渡设备线夹 | 设备线夹-铜铝过渡设备线夹,SLG-4B | 付 | 288 | - |  |  | 2022-05-31 | 买方指定仓库地面交货 | 800043426 | 310011657800220
|  | 配网工程 | 乌海供电分公司 | 乌海局配电网建设办公室 | 乌海市海南区110千伏骆驼山变电站10千伏9212大华伟业线改造等9项工程海南东110kV变电站新建10kV9103送出及负荷切改工程 | 装置性材料 | 验电接地环装置 | 验电接地环装置,JDL-50/240 | 只 | 4 | - |  |  | 2022-05-31 | 买方指定仓库地面交货 | 801008542 | 310011657800230
|  | 配网工程 | 乌海供电分公司 | 乌海局配电网建设办公室 | 乌海市海南区110千伏骆驼山变电站10千伏9212大华伟业线改造等9项工程海南东110kV变电站新建10kV9103送出及负荷切改工程 | 装置性材料 | 拉线金具-UT型线夹 | 拉线金具-UT型线夹,NUT-2 | 付 | 60 | - |  |  | 2022-05-31 | 买方指定仓库地面交货 | 800046187 | 310011657800240
|  | 配网工程 | 乌海供电分公司 | 乌海局配电网建设办公室 | 乌海市海南区110千伏骆驼山变电站10千伏9212大华伟业线改造等9项工程海南东110kV变电站新建10kV9103送出及负荷切改工程 | 装置性材料 | 拉线金具-锲型线夹 | 拉线金具-锲型线夹,NX-2 | 付 | 176 | - |  |  | 2022-05-31 | 买方指定仓库地面交货 | 800043074 | 310011657800250
|  | 配网工程 | 乌海供电分公司 | 乌海局配电网建设办公室 | 乌海市海南区110千伏骆驼山变电站10千伏9212大华伟业线改造等9项工程海南东110kV变电站新建10kV9103送出及负荷切改工程 | 装置性材料 | 拉线盘拉环 | 拉线盘拉环,LPU-28 | 只 | 29 | - |  |  | 2022-05-31 | 买方指定仓库地面交货 | 800999995 | 310011657800320
|  | 配网工程 | 乌海供电分公司 | 乌海局配电网建设办公室 | 乌海市海南区110千伏骆驼山变电站10千伏9212大华伟业线改造等9项工程海南东110kV变电站新建10kV9103送出及负荷切改工程 | 装置性材料 | 拉线棒 | 拉线棒,φ20,3000mm,双耳 | 根 | 58 | - |  |  | 2022-05-31 | 买方指定仓库地面交货 | 800047409 | 310011657800490
|  | 配网工程 | 乌海供电分公司 | 乌海局配电网建设办公室 | 乌海市海南区110千伏骆驼山变电站10千伏9212大华伟业线改造等9项工程海南东110kV变电站新建10kV9202送出及负荷切改工程 | 装置性材料 | 拉线棒 | 拉线棒,φ20,4000mm,双耳 | 根 | 152 | - |  |  | 2022-05-31 | 买方指定仓库地面交货 | 800040544 | 310011661200270
|  | 配网工程 | 乌海供电分公司 | 乌海局配电网建设办公室 | 乌海市海南区110千伏骆驼山变电站10千伏9212大华伟业线改造等9项工程海南东110kV变电站新建10kV9202送出及负荷切改工程 | 装置性材料 | 接续金具-并沟线夹 | 接续金具-并沟线夹,JBL-50-240 | 付 | 210 | - |  |  | 2022-05-31 | 买方指定仓库地面交货 | 800995960 | 310011661200640
|  | 配网工程 | 乌海供电分公司 | 乌海局配电网建设办公室 | 乌海市海南区110千伏骆驼山变电站10千伏9212大华伟业线改造等9项工程海南东110kV变电站新建10kV9202送出及负荷切改工程 | 装置性材料 | 接续金具-并沟线夹 | 接续金具-并沟线夹,JBL-50-240 | 付 | 6 | - |  |  | 2022-05-31 | 买方指定仓库地面交货 | 800995960 | 310011661200650
|  | 配网工程 | 乌海供电分公司 | 乌海局配电网建设办公室 | 乌海市海南区110千伏骆驼山变电站10千伏9212大华伟业线改造等9项工程海南东110kV变电站新建10kV9202送出及负荷切改工程 | 装置性材料 | 接续金具-异型并沟线夹 | 接续金具-异型并沟线夹,JBLY-2(50-240),铜铝 | 付 | 60 | - |  |  | 2022-05-31 | 买方指定仓库地面交货 | 801008141 | 310011661200660
|  | 配网工程 | 乌海供电分公司 | 乌海局配电网建设办公室 | 乌海市海南区110千伏骆驼山变电站10千伏9212大华伟业线改造等9项工程海南东110kV变电站新建10kV9202送出及负荷切改工程 | 装置性材料 | 接续金具-接地线夹 | 接续金具-接地线夹,JDL-50-240 | 付 | 54 | - |  |  | 2022-05-31 | 买方指定仓库地面交货 | 800036706 | 310011661200690
|  | 配网工程 | 乌海供电分公司 | 乌海局配电网建设办公室 | 乌海市海南区110千伏骆驼山变电站10千伏9212大华伟业线改造等9项工程海南东110kV变电站新建10kV9202送出及负荷切改工程 | 装置性材料 | 拉线金具-UT型线夹 | 拉线金具-UT型线夹,NUT-2 | 付 | 159 | - |  |  | 2022-05-31 | 买方指定仓库地面交货 | 800046187 | 310011661200700
|  | 配网工程 | 乌海供电分公司 | 乌海局配电网建设办公室 | 乌海市海南区110千伏骆驼山变电站10千伏9212大华伟业线改造等9项工程海南东110kV变电站新建10kV9202送出及负荷切改工程 | 装置性材料 | 拉线金具-锲型线夹 | 拉线金具-锲型线夹,NX-2 | 付 | 463 | - |  |  | 2022-05-31 | 买方指定仓库地面交货 | 800043074 | 310011661200710
|  | 配网工程 | 乌海供电分公司 | 乌海局配电网建设办公室 | 乌海市海南区110千伏骆驼山变电站10千伏9212大华伟业线改造等9项工程海南东110kV变电站新建10kV9202送出及负荷切改工程 | 装置性材料 | 耐张线夹-楔型绝缘 | 耐张线夹-楔型绝缘,NXL-4 | 付 | 246 | - |  |  | 2022-05-31 | 买方指定仓库地面交货 | 800025869 | 310011661200720
|  | 配网工程 | 乌海供电分公司 | 乌海局配电网建设办公室 | 乌海市海南区110千伏骆驼山变电站10千伏9212大华伟业线改造等9项工程海南东110kV变电站新建10kV9202送出及负荷切改工程 | 装置性材料 | 联结金具-平行挂板 | 联结金具-平行挂板,PD-12 | 只 | 159 | - |  |  | 2022-05-31 | 买方指定仓库地面交货 | 800046518 | 310011661200730
|  | 配网工程 | 乌海供电分公司 | 乌海局配电网建设办公室 | 乌海市海南区110千伏骆驼山变电站10千伏9212大华伟业线改造等9项工程海南东110kV变电站新建10kV9202送出及负荷切改工程 | 装置性材料 | 联结金具-球头挂环 | 联结金具-球头挂环,QP-0750 | 只 | 246 | - |  |  | 2022-05-31 | 买方指定仓库地面交货 | 800991795 | 310011661200740
|  | 配网工程 | 乌海供电分公司 | 乌海局配电网建设办公室 | 乌海市海南区110千伏骆驼山变电站10千伏9212大华伟业线改造等9项工程海南东110kV变电站新建10kV9202送出及负荷切改工程 | 装置性材料 | 设备线夹-铜铝过渡设备线夹 | 设备线夹-铜铝过渡设备线夹,SLG-4B | 付 | 171 | - |  |  | 2022-05-31 | 买方指定仓库地面交货 | 800043426 | 310011661200750
|  | 配网工程 | 乌海供电分公司 | 乌海局配电网建设办公室 | 乌海市海南区110千伏骆驼山变电站10千伏9212大华伟业线改造等9项工程海南东110kV变电站新建10kV9202送出及负荷切改工程 | 装置性材料 | 设备线夹-铜铝过渡设备线夹 | 设备线夹-铜铝过渡设备线夹,SLG-2B | 付 | 98 | - |  |  | 2022-05-31 | 买方指定仓库地面交货 | 800043422 | 310011661200760
|  | 配网工程 | 乌海供电分公司 | 乌海局配电网建设办公室 | 乌海市海南区110千伏骆驼山变电站10千伏9212大华伟业线改造等9项工程海南东110kV变电站新建10kV9202送出及负荷切改工程 | 装置性材料 | 设备线夹-螺栓型设备线夹 | 设备线夹-螺栓型设备线夹,ST-4B | 付 | 15 | - |  |  | 2022-05-31 | 买方指定仓库地面交货 | 800029461 | 310011661200770
|  | 配网工程 | 乌海供电分公司 | 乌海局配电网建设办公室 | 乌海市海南区110千伏骆驼山变电站10千伏9212大华伟业线改造等9项工程海南东110kV变电站新建10kV9202送出及负荷切改工程 | 装置性材料 | 联结金具-U型挂环 | 联结金具-U型挂环,U-21 | 只 | 152 | - |  |  | 2022-05-31 | 买方指定仓库地面交货 | 800044760 | 310011661200790
|  | 配网工程 | 乌海供电分公司 | 乌海局配电网建设办公室 | 乌海市海南区110千伏骆驼山变电站10千伏9212大华伟业线改造等9项工程海南东110kV变电站新建10kV9202送出及负荷切改工程 | 装置性材料 | 联结金具-碗头挂板 | 联结金具-碗头挂板,W-0770 | 只 | 246 | - |  |  | 2022-05-31 | 买方指定仓库地面交货 | 800995380 | 310011661200800
|  | 配网工程 | 乌海供电分公司 | 乌海局配电网建设办公室 | 乌海市海南区110千伏骆驼山变电站10千伏9212大华伟业线改造等9项工程海南东110kV变电站新建10kV9202送出及负荷切改工程 | 装置性材料 | 联结金具-直角挂板 | 联结金具-直角挂板,Z-0780 | 只 | 246 | - |  |  | 2022-05-31 | 买方指定仓库地面交货 | 800995204 | 310011661200810
|  | 配网工程 | 乌海供电分公司 | 乌海局配电网建设办公室 | 乌海市海南区110千伏骆驼山变电站10千伏9212大华伟业线改造等9项工程海南东110kV变电站新建10kV9202送出及负荷切改工程 | 装置性材料 | 拉线盘拉环 | 拉线盘拉环,LPU-24 | 只 | 26 | - |  |  | 2022-05-31 | 买方指定仓库地面交货 | 801000057 | 310011661200080
|  | 配网工程 | 乌海供电分公司 | 乌海局配电网建设办公室 | 乌海市海南区110千伏骆驼山变电站10千伏9212大华伟业线改造等9项工程海南东110kV变电站新建10kV9202送出及负荷切改工程 | 装置性材料 | 拉线盘拉环 | 拉线盘拉环,LPU-28 | 只 | 63 | - |  |  | 2022-05-31 | 买方指定仓库地面交货 | 800999995 | 310011661200090
|  | 配网工程 | 乌海供电分公司 | 乌海局配电网建设办公室 | 乌海市海南区110千伏骆驼山变电站10千伏9212大华伟业线改造等9项工程骆驼山110kV变电站9212大华伟业线路改造工程 | 装置性材料 | 接续金具-并沟线夹 | 接续金具-并沟线夹,JBL-50-240 | 付 | 318 | - |  |  | 2022-05-31 | 买方指定仓库地面交货 | 800995960 | 310011657500120
|  | 配网工程 | 乌海供电分公司 | 乌海局配电网建设办公室 | 乌海市海南区110千伏骆驼山变电站10千伏9212大华伟业线改造等9项工程骆驼山110kV变电站9212大华伟业线路改造工程 | 装置性材料 | 联结金具-碗头挂板 | 联结金具-碗头挂板,W-0770 | 只 | 165 | - |  |  | 2022-05-31 | 买方指定仓库地面交货 | 800995380 | 310011657500130
|  | 配网工程 | 乌海供电分公司 | 乌海局配电网建设办公室 | 乌海市海南区110千伏骆驼山变电站10千伏9212大华伟业线改造等9项工程骆驼山110kV变电站9212大华伟业线路改造工程 | 装置性材料 | 联结金具-直角挂板 | 联结金具-直角挂板,Z-0780 | 只 | 165 | - |  |  | 2022-05-31 | 买方指定仓库地面交货 | 800995204 | 310011657500140
|  | 配网工程 | 乌海供电分公司 | 乌海局配电网建设办公室 | 乌海市海南区110千伏骆驼山变电站10千伏9212大华伟业线改造等9项工程骆驼山110kV变电站9212大华伟业线路改造工程 | 装置性材料 | 联结金具-球头挂环 | 联结金具-球头挂环,QP-0750 | 只 | 165 | - |  |  | 2022-05-31 | 买方指定仓库地面交货 | 800991795 | 310011657500150
|  | 配网工程 | 乌海供电分公司 | 乌海局配电网建设办公室 | 乌海市海南区110千伏骆驼山变电站10千伏9212大华伟业线改造等9项工程骆驼山110kV变电站9212大华伟业线路改造工程 | 装置性材料 | 联结金具-平行挂板 | 联结金具-平行挂板,PD-12 | 只 | 195 | - |  |  | 2022-05-31 | 买方指定仓库地面交货 | 800046518 | 310011657500160
|  | 配网工程 | 乌海供电分公司 | 乌海局配电网建设办公室 | 乌海市海南区110千伏骆驼山变电站10千伏9212大华伟业线改造等9项工程骆驼山110kV变电站9212大华伟业线路改造工程 | 装置性材料 | 联结金具-U型挂环 | 联结金具-U型挂环,U-21 | 只 | 182 | - |  |  | 2022-05-31 | 买方指定仓库地面交货 | 800044760 | 310011657500170
|  | 配网工程 | 乌海供电分公司 | 乌海局配电网建设办公室 | 乌海市海南区110千伏骆驼山变电站10千伏9212大华伟业线改造等9项工程骆驼山110kV变电站9212大华伟业线路改造工程 | 装置性材料 | 耐张线夹-楔型绝缘 | 耐张线夹-楔型绝缘,NXL-5 | 付 | 165 | - |  |  | 2022-05-31 | 买方指定仓库地面交货 | 800025778 | 310011657500180
|  | 配网工程 | 乌海供电分公司 | 乌海局配电网建设办公室 | 乌海市海南区110千伏骆驼山变电站10千伏9212大华伟业线改造等9项工程骆驼山110kV变电站9212大华伟业线路改造工程 | 装置性材料 | 接续金具-接地线夹 | 接续金具-接地线夹,JDL-50-240 | 付 | 39 | - |  |  | 2022-05-31 | 买方指定仓库地面交货 | 800036706 | 310011657500200
|  | 配网工程 | 乌海供电分公司 | 乌海局配电网建设办公室 | 乌海市海南区110千伏骆驼山变电站10千伏9212大华伟业线改造等9项工程骆驼山110kV变电站9212大华伟业线路改造工程 | 装置性材料 | 设备线夹-铜铝过渡设备线夹 | 设备线夹-铜铝过渡设备线夹,SLG-2B | 付 | 126 | - |  |  | 2022-05-31 | 买方指定仓库地面交货 | 800043422 | 310011657500210
|  | 配网工程 | 乌海供电分公司 | 乌海局配电网建设办公室 | 乌海市海南区110千伏骆驼山变电站10千伏9212大华伟业线改造等9项工程骆驼山110kV变电站9212大华伟业线路改造工程 | 装置性材料 | 设备线夹-铜铝过渡设备线夹 | 设备线夹-铜铝过渡设备线夹,SLG-4B | 付 | 198 | - |  |  | 2022-05-31 | 买方指定仓库地面交货 | 800043426 | 310011657500220
|  | 配网工程 | 乌海供电分公司 | 乌海局配电网建设办公室 | 乌海市海南区110千伏骆驼山变电站10千伏9212大华伟业线改造等9项工程骆驼山110kV变电站9212大华伟业线路改造工程 | 装置性材料 | 验电接地环装置 | 验电接地环装置,JDL-50/240 | 只 | 18 | - |  |  | 2022-05-31 | 买方指定仓库地面交货 | 801008542 | 310011657500230
|  | 配网工程 | 乌海供电分公司 | 乌海局配电网建设办公室 | 乌海市海南区110千伏骆驼山变电站10千伏9212大华伟业线改造等9项工程骆驼山110kV变电站9212大华伟业线路改造工程 | 装置性材料 | 拉线金具-UT型线夹 | 拉线金具-UT型线夹,NUT-2 | 付 | 193 | - |  |  | 2022-05-31 | 买方指定仓库地面交货 | 800046187 | 310011657500240
|  | 配网工程 | 乌海供电分公司 | 乌海局配电网建设办公室 | 乌海市海南区110千伏骆驼山变电站10千伏9212大华伟业线改造等9项工程骆驼山110kV变电站9212大华伟业线路改造工程 | 装置性材料 | 拉线金具-锲型线夹 | 拉线金具-锲型线夹,NX-2 | 付 | 561 | - |  |  | 2022-05-31 | 买方指定仓库地面交货 | 800043074 | 310011657500250
|  | 配网工程 | 乌海供电分公司 | 乌海局配电网建设办公室 | 乌海市海南区110千伏骆驼山变电站10千伏9212大华伟业线改造等9项工程骆驼山110kV变电站9212大华伟业线路改造工程 | 装置性材料 | 拉线盘拉环 | 拉线盘拉环,LPU-24 | 只 | 72 | - |  |  | 2022-05-31 | 买方指定仓库地面交货 | 801000057 | 310011657500340
|  | 配网工程 | 乌海供电分公司 | 乌海局配电网建设办公室 | 乌海市海南区110千伏骆驼山变电站10千伏9212大华伟业线改造等9项工程骆驼山110kV变电站9212大华伟业线路改造工程 | 装置性材料 | 拉线盘拉环 | 拉线盘拉环,LPU-28 | 只 | 59 | - |  |  | 2022-05-31 | 买方指定仓库地面交货 | 800999995 | 310011657500350
|  | 配网工程 | 乌海供电分公司 | 乌海局配电网建设办公室 | 乌海市海南区110千伏骆驼山变电站10千伏9212大华伟业线改造等9项工程骆驼山110kV变电站9212大华伟业线路改造工程 | 装置性材料 | 拉线棒 | 拉线棒,φ20,3000mm,双耳 | 根 | 182 | - |  |  | 2022-05-31 | 买方指定仓库地面交货 | 800047409 | 310011657500500
|  | 配网工程 | 乌海供电分公司 | 乌海局配电网建设办公室 | 乌海市海南区110千伏骆驼山变电站10千伏9212大华伟业线改造等9项工程卧龙岗220kV变电站10kV9111、9208线改造工程 | 装置性材料 | 拉线盘拉环 | 拉线盘拉环,LPU-24 | 只 | 15 | - |  |  | 2022-05-31 | 买方指定仓库地面交货 | 801000057 | 310011661300060
|  | 配网工程 | 乌海供电分公司 | 乌海局配电网建设办公室 | 乌海市海南区110千伏骆驼山变电站10千伏9212大华伟业线改造等9项工程卧龙岗220kV变电站10kV9111、9208线改造工程 | 装置性材料 | 拉线盘拉环 | 拉线盘拉环,LPU-28 | 只 | 26 | - |  |  | 2022-05-31 | 买方指定仓库地面交货 | 800999995 | 310011661300070
|  | 配网工程 | 乌海供电分公司 | 乌海局配电网建设办公室 | 乌海市海南区110千伏骆驼山变电站10千伏9212大华伟业线改造等9项工程卧龙岗220kV变电站10kV9111、9208线改造工程 | 装置性材料 | 联结金具-联板 | 联结金具-联板,L-230,L-10-70/400 | 块 | 36 | - |  |  | 2022-05-31 | 买方指定仓库地面交货 | 800996084 | 310011661300280
|  | 配网工程 | 乌海供电分公司 | 乌海局配电网建设办公室 | 乌海市海南区110千伏骆驼山变电站10千伏9212大华伟业线改造等9项工程卧龙岗220kV变电站10kV9111、9208线改造工程 | 装置性材料 | 拉线棒 | 拉线棒,φ20,4000mm,双耳 | 根 | 65 | - |  |  | 2022-05-31 | 买方指定仓库地面交货 | 800040544 | 310011661300290
|  | 配网工程 | 乌海供电分公司 | 乌海局配电网建设办公室 | 乌海市海南区110千伏骆驼山变电站10千伏9212大华伟业线改造等9项工程卧龙岗220kV变电站10kV9111、9208线改造工程 | 装置性材料 | 拉线棒 | 拉线棒,LB-24,2400mm,双耳,无要求,无要求 | 根 | 1 | - |  |  | 2022-05-31 | 买方指定仓库地面交货 | 801002293 | 310011661300300
|  | 配网工程 | 乌海供电分公司 | 乌海局配电网建设办公室 | 乌海市海南区110千伏骆驼山变电站10千伏9212大华伟业线改造等9项工程卧龙岗220kV变电站10kV9111、9208线改造工程 | 装置性材料 | 接续金具-并沟线夹 | 接续金具-并沟线夹,JBL-50-240 | 付 | 416 | - |  |  | 2022-05-31 | 买方指定仓库地面交货 | 800995960 | 310011661300670
|  | 配网工程 | 乌海供电分公司 | 乌海局配电网建设办公室 | 乌海市海南区110千伏骆驼山变电站10千伏9212大华伟业线改造等9项工程卧龙岗220kV变电站10kV9111、9208线改造工程 | 装置性材料 | 接续金具-异型并沟线夹 | 接续金具-异型并沟线夹,JBLY-2(50-240),铜铝 | 付 | 12 | - |  |  | 2022-05-31 | 买方指定仓库地面交货 | 801008141 | 310011661300680
|  | 配网工程 | 乌海供电分公司 | 乌海局配电网建设办公室 | 乌海市海南区110千伏骆驼山变电站10千伏9212大华伟业线改造等9项工程卧龙岗220kV变电站10kV9111、9208线改造工程 | 装置性材料 | 接续金具-接地线夹 | 接续金具-接地线夹,JDL-50-240 | 付 | 39 | - |  |  | 2022-05-31 | 买方指定仓库地面交货 | 800036706 | 310011661300700
|  | 配网工程 | 乌海供电分公司 | 乌海局配电网建设办公室 | 乌海市海南区110千伏骆驼山变电站10千伏9212大华伟业线改造等9项工程卧龙岗220kV变电站10kV9111、9208线改造工程 | 装置性材料 | 拉线金具-UT型线夹 | 拉线金具-UT型线夹,NUT-3 | 付 | 1 | - |  |  | 2022-05-31 | 买方指定仓库地面交货 | 800046186 | 310011661300710
|  | 配网工程 | 乌海供电分公司 | 乌海局配电网建设办公室 | 乌海市海南区110千伏骆驼山变电站10千伏9212大华伟业线改造等9项工程卧龙岗220kV变电站10kV9111、9208线改造工程 | 装置性材料 | 拉线金具-UT型线夹 | 拉线金具-UT型线夹,NUT-2 | 付 | 66 | - |  |  | 2022-05-31 | 买方指定仓库地面交货 | 800046187 | 310011661300720
|  | 配网工程 | 乌海供电分公司 | 乌海局配电网建设办公室 | 乌海市海南区110千伏骆驼山变电站10千伏9212大华伟业线改造等9项工程卧龙岗220kV变电站10kV9111、9208线改造工程 | 装置性材料 | 拉线金具-锲型线夹 | 拉线金具-锲型线夹,NX-2 | 付 | 196 | - |  |  | 2022-05-31 | 买方指定仓库地面交货 | 800043074 | 310011661300730
|  | 配网工程 | 乌海供电分公司 | 乌海局配电网建设办公室 | 乌海市海南区110千伏骆驼山变电站10千伏9212大华伟业线改造等9项工程卧龙岗220kV变电站10kV9111、9208线改造工程 | 装置性材料 | 拉线金具-锲型线夹 | 拉线金具-锲型线夹,NX-3 | 付 | 3 | - |  |  | 2022-05-31 | 买方指定仓库地面交货 | 800043072 | 310011661300740
|  | 配网工程 | 乌海供电分公司 | 乌海局配电网建设办公室 | 乌海市海南区110千伏骆驼山变电站10千伏9212大华伟业线改造等9项工程卧龙岗220kV变电站10kV9111、9208线改造工程 | 装置性材料 | 耐张线夹-楔型绝缘 | 耐张线夹-楔型绝缘,NXL-4 | 付 | 84 | - |  |  | 2022-05-31 | 买方指定仓库地面交货 | 800025869 | 310011661300750
|  | 配网工程 | 乌海供电分公司 | 乌海局配电网建设办公室 | 乌海市海南区110千伏骆驼山变电站10千伏9212大华伟业线改造等9项工程卧龙岗220kV变电站10kV9111、9208线改造工程 | 装置性材料 | 耐张线夹-楔型绝缘 | 耐张线夹-楔型绝缘,NXL-3 | 付 | 40 | - |  |  | 2022-05-31 | 买方指定仓库地面交货 | 800043238 | 310011661300760
|  | 配网工程 | 乌海供电分公司 | 乌海局配电网建设办公室 | 乌海市海南区110千伏骆驼山变电站10千伏9212大华伟业线改造等9项工程卧龙岗220kV变电站10kV9111、9208线改造工程 | 装置性材料 | 联结金具-平行挂板 | 联结金具-平行挂板,PD-12 | 只 | 67 | - |  |  | 2022-05-31 | 买方指定仓库地面交货 | 800046518 | 310011661300770
|  | 配网工程 | 乌海供电分公司 | 乌海局配电网建设办公室 | 乌海市海南区110千伏骆驼山变电站10千伏9212大华伟业线改造等9项工程卧龙岗220kV变电站10kV9111、9208线改造工程 | 装置性材料 | 联结金具-平行挂板 | 联结金具-平行挂板,PS-7 | 只 | 40 | - |  |  | 2022-05-31 | 买方指定仓库地面交货 | 800043790 | 310011661300780
|  | 配网工程 | 乌海供电分公司 | 乌海局配电网建设办公室 | 乌海市海南区110千伏骆驼山变电站10千伏9212大华伟业线改造等9项工程卧龙岗220kV变电站10kV9111、9208线改造工程 | 装置性材料 | 联结金具-球头挂环 | 联结金具-球头挂环,QP-0750 | 只 | 151 | - |  |  | 2022-05-31 | 买方指定仓库地面交货 | 800991795 | 310011661300790
|  | 配网工程 | 乌海供电分公司 | 乌海局配电网建设办公室 | 乌海市海南区110千伏骆驼山变电站10千伏9212大华伟业线改造等9项工程卧龙岗220kV变电站10kV9111、9208线改造工程 | 装置性材料 | 设备线夹-铜铝过渡设备线夹 | 设备线夹-铜铝过渡设备线夹,SLG-4B | 付 | 24 | - |  |  | 2022-05-31 | 买方指定仓库地面交货 | 800043426 | 310011661300800
|  | 配网工程 | 乌海供电分公司 | 乌海局配电网建设办公室 | 乌海市海南区110千伏骆驼山变电站10千伏9212大华伟业线改造等9项工程卧龙岗220kV变电站10kV9111、9208线改造工程 | 装置性材料 | 设备线夹-铜铝过渡设备线夹 | 设备线夹-铜铝过渡设备线夹,SLG-2B | 付 | 14 | - |  |  | 2022-05-31 | 买方指定仓库地面交货 | 800043422 | 310011661300810
|  | 配网工程 | 乌海供电分公司 | 乌海局配电网建设办公室 | 乌海市海南区110千伏骆驼山变电站10千伏9212大华伟业线改造等9项工程卧龙岗220kV变电站10kV9111、9208线改造工程 | 装置性材料 | 设备线夹-铜铝过渡设备线夹 | 设备线夹-铜铝过渡设备线夹,SLG-1B | 付 | 6 | - |  |  | 2022-05-31 | 买方指定仓库地面交货 | 800043421 | 310011661300820
|  | 配网工程 | 乌海供电分公司 | 乌海局配电网建设办公室 | 乌海市海南区110千伏骆驼山变电站10千伏9212大华伟业线改造等9项工程卧龙岗220kV变电站10kV9111、9208线改造工程 | 装置性材料 | 设备线夹-螺栓型设备线夹 | 设备线夹-螺栓型设备线夹,ST-4B | 付 | 6 | - |  |  | 2022-05-31 | 买方指定仓库地面交货 | 800029461 | 310011661300830
|  | 配网工程 | 乌海供电分公司 | 乌海局配电网建设办公室 | 乌海市海南区110千伏骆驼山变电站10千伏9212大华伟业线改造等9项工程卧龙岗220kV变电站10kV9111、9208线改造工程 | 装置性材料 | 联结金具-U型挂环 | 联结金具-U型挂环,U-21 | 只 | 65 | - |  |  | 2022-05-31 | 买方指定仓库地面交货 | 800044760 | 310011661300840
|  | 配网工程 | 乌海供电分公司 | 乌海局配电网建设办公室 | 乌海市海南区110千伏骆驼山变电站10千伏9212大华伟业线改造等9项工程卧龙岗220kV变电站10kV9111、9208线改造工程 | 装置性材料 | 联结金具-碗头挂板 | 联结金具-碗头挂板,W-0770 | 只 | 111 | - |  |  | 2022-05-31 | 买方指定仓库地面交货 | 800995380 | 310011661300850
|  | 配网工程 | 乌海供电分公司 | 乌海局配电网建设办公室 | 乌海市海南区110千伏骆驼山变电站10千伏9212大华伟业线改造等9项工程卧龙岗220kV变电站10kV9111、9208线改造工程 | 装置性材料 | 验电接地环装置 | 验电接地环装置,JDL-50/240 | 只 | 2 | - |  |  | 2022-05-31 | 买方指定仓库地面交货 | 801008542 | 310011661300860
|  | 配网工程 | 乌海供电分公司 | 乌海局配电网建设办公室 | 乌海市海南区110千伏骆驼山变电站10千伏9212大华伟业线改造等9项工程卧龙岗220kV变电站10kV9111、9208线改造工程 | 装置性材料 | 联结金具-直角挂板 | 联结金具-直角挂板,Z-0780 | 只 | 111 | - |  |  | 2022-05-31 | 买方指定仓库地面交货 | 800995204 | 310011661300870
|  | 配网工程 | 乌海供电分公司 | 乌海局配电网建设办公室 | 乌海市乌达区110kV乌达变电站9206生态园线与110kV兴旺变电站9117发110kV大桥变电站9206胜利线与110kV乌达站9101团结路线联络工程 | 装置性材料 | 接续金具-并沟线夹 | 接续金具-并沟线夹,JBL-50-240 | 付 | 60 | - |  |  | 2022-05-31 | 买方指定仓库地面交货 | 800995960 | 310011662100210
|  | 配网工程 | 乌海供电分公司 | 乌海局配电网建设办公室 | 乌海市乌达区110kV乌达变电站9206生态园线与110kV兴旺变电站9117发110kV大桥变电站9206胜利线与110kV乌达站9101团结路线联络工程 | 装置性材料 | 联结金具-碗头挂板 | 联结金具-碗头挂板,W-0770 | 只 | 30 | - |  |  | 2022-05-31 | 买方指定仓库地面交货 | 800995380 | 310011662100220
|  | 配网工程 | 乌海供电分公司 | 乌海局配电网建设办公室 | 乌海市乌达区110kV乌达变电站9206生态园线与110kV兴旺变电站9117发110kV大桥变电站9206胜利线与110kV乌达站9101团结路线联络工程 | 装置性材料 | 联结金具-直角挂板 | 联结金具-直角挂板,Z-0780 | 只 | 30 | - |  |  | 2022-05-31 | 买方指定仓库地面交货 | 800995204 | 310011662100230
|  | 配网工程 | 乌海供电分公司 | 乌海局配电网建设办公室 | 乌海市乌达区110kV乌达变电站9206生态园线与110kV兴旺变电站9117发110kV大桥变电站9206胜利线与110kV乌达站9101团结路线联络工程 | 装置性材料 | 联结金具-球头挂环 | 联结金具-球头挂环,QP-0750 | 只 | 30 | - |  |  | 2022-05-31 | 买方指定仓库地面交货 | 800991795 | 310011662100240
|  | 配网工程 | 乌海供电分公司 | 乌海局配电网建设办公室 | 乌海市乌达区110kV乌达变电站9206生态园线与110kV兴旺变电站9117发110kV大桥变电站9206胜利线与110kV乌达站9101团结路线联络工程 | 装置性材料 | 联结金具-平行挂板 | 联结金具-平行挂板,PS-0790 | 只 | 24 | - |  |  | 2022-05-31 | 买方指定仓库地面交货 | 800991782 | 310011662100250
|  | 配网工程 | 乌海供电分公司 | 乌海局配电网建设办公室 | 乌海市乌达区110kV乌达变电站9206生态园线与110kV兴旺变电站9117发110kV大桥变电站9206胜利线与110kV乌达站9101团结路线联络工程 | 装置性材料 | 联结金具-U型挂环 | 联结金具-U型挂环,U-0770 | 只 | 24 | - |  |  | 2022-05-31 | 买方指定仓库地面交货 | 800991825 | 310011662100260
|  | 配网工程 | 乌海供电分公司 | 乌海局配电网建设办公室 | 乌海市乌达区110kV乌达变电站9206生态园线与110kV兴旺变电站9117发110kV大桥变电站9206胜利线与110kV乌达站9101团结路线联络工程 | 装置性材料 | 耐张线夹-楔型绝缘 | 耐张线夹-楔型绝缘,NXL-3 | 付 | 24 | - |  |  | 2022-05-31 | 买方指定仓库地面交货 | 800043238 | 310011662100270
|  | 配网工程 | 乌海供电分公司 | 乌海局配电网建设办公室 | 乌海市乌达区110kV乌达变电站9206生态园线与110kV兴旺变电站9117发110kV大桥变电站9206胜利线与110kV乌达站9101团结路线联络工程 | 装置性材料 | 耐张线夹-楔型绝缘 | 耐张线夹-楔型绝缘,NXL-4 | 付 | 30 | - |  |  | 2022-05-31 | 买方指定仓库地面交货 | 800025869 | 310011662100280
|  | 配网工程 | 乌海供电分公司 | 乌海局配电网建设办公室 | 乌海市乌达区110kV乌达变电站9206生态园线与110kV兴旺变电站9117发110kV大桥变电站9206胜利线与110kV乌达站9101团结路线联络工程 | 装置性材料 | 验电接地环装置 | 验电接地环装置,JDL-50/240 | 只 | 9 | - |  |  | 2022-05-31 | 买方指定仓库地面交货 | 801008542 | 310011662100300
|  | 配网工程 | 乌海供电分公司 | 乌海局配电网建设办公室 | 乌海市乌达区110kV乌达变电站9206生态园线与110kV兴旺变电站9117发110kV大桥变电站9206胜利线与110kV乌达站9101团结路线联络工程 | 装置性材料 | 设备线夹-铜铝过渡设备线夹 | 设备线夹-铜铝过渡设备线夹,SLG-2B | 付 | 20 | - |  |  | 2022-05-31 | 买方指定仓库地面交货 | 800043422 | 310011662100310
|  | 配网工程 | 乌海供电分公司 | 乌海局配电网建设办公室 | 乌海市乌达区110kV乌达变电站9206生态园线与110kV兴旺变电站9117发110kV大桥变电站9206胜利线与110kV乌达站9101团结路线联络工程 | 装置性材料 | 设备线夹-铜铝过渡设备线夹 | 设备线夹-铜铝过渡设备线夹,SLG-4B | 付 | 36 | - |  |  | 2022-05-31 | 买方指定仓库地面交货 | 800043426 | 310011662100320
|  | 配网工程 | 乌海供电分公司 | 乌海局配电网建设办公室 | 乌海市乌达区110kV乌达变电站9206生态园线与110kV兴旺变电站9117发110kV大桥变电站9206胜利线与110kV乌达站9101团结路线联络工程 | 装置性材料 | 验电接地环装置 | 验电接地环装置,JDL-50/240 | 只 | 12 | - |  |  | 2022-05-31 | 买方指定仓库地面交货 | 801008542 | 310011662100330
|  | 配网工程 | 乌海供电分公司 | 乌海局配电网建设办公室 | 乌海市乌达区110kV乌达变电站9206生态园线与110kV兴旺变电站9117发110kV大桥变电站9206胜利线与110kV乌达站9101团结路线联络工程 | 装置性材料 | 拉线金具-UT型线夹 | 拉线金具-UT型线夹,NUT-2 | 付 | 19 | - |  |  | 2022-05-31 | 买方指定仓库地面交货 | 800046187 | 310011662100340
|  | 配网工程 | 乌海供电分公司 | 乌海局配电网建设办公室 | 乌海市乌达区110kV乌达变电站9206生态园线与110kV兴旺变电站9117发110kV大桥变电站9206胜利线与110kV乌达站9101团结路线联络工程 | 装置性材料 | 拉线金具-锲型线夹 | 拉线金具-锲型线夹,NX-2 | 付 | 53 | - |  |  | 2022-05-31 | 买方指定仓库地面交货 | 800043074 | 310011662100350
|  | 配网工程 | 乌海供电分公司 | 乌海局配电网建设办公室 | 乌海市乌达区110kV乌达变电站9206生态园线与110kV兴旺变电站9117发110kV大桥变电站9206胜利线与110kV乌达站9101团结路线联络工程 | 装置性材料 | 联结金具-平行挂板 | 联结金具-平行挂板,PD-12 | 只 | 19 | - |  |  | 2022-05-31 | 买方指定仓库地面交货 | 800046518 | 310011662100360
|  | 配网工程 | 乌海供电分公司 | 乌海局配电网建设办公室 | 乌海市乌达区110kV乌达变电站9206生态园线与110kV兴旺变电站9117发110kV大桥变电站9206胜利线与110kV乌达站9101团结路线联络工程 | 装置性材料 | 联结金具-U型挂环 | 联结金具-U型挂环,U-21 | 只 | 26 | - |  |  | 2022-05-31 | 买方指定仓库地面交货 | 800044760 | 310011662100370
|  | 配网工程 | 乌海供电分公司 | 乌海局配电网建设办公室 | 乌海市乌达区110kV乌达变电站9206生态园线与110kV兴旺变电站9117发110kV大桥变电站9206胜利线与110kV乌达站9101团结路线联络工程 | 装置性材料 | 拉线盘拉环 | 拉线盘拉环,LPU-24 | 只 | 1 | - |  |  | 2022-05-31 | 买方指定仓库地面交货 | 801000057 | 310011662100450
|  | 配网工程 | 乌海供电分公司 | 乌海局配电网建设办公室 | 乌海市乌达区110kV乌达变电站9206生态园线与110kV兴旺变电站9117发110kV大桥变电站9206胜利线与110kV乌达站9101团结路线联络工程 | 装置性材料 | 拉线盘拉环 | 拉线盘拉环,LPU-28 | 只 | 8 | - |  |  | 2022-05-31 | 买方指定仓库地面交货 | 800999995 | 310011662100460
|  | 配网工程 | 乌海供电分公司 | 乌海局配电网建设办公室 | 乌海市乌达区110kV乌达变电站9206生态园线与110kV兴旺变电站9117发110kV大桥变电站9206胜利线与110kV乌达站9101团结路线联络工程 | 装置性材料 | 拉线棒 | 拉线棒,φ20,3000mm,双耳 | 根 | 17 | - |  |  | 2022-05-31 | 买方指定仓库地面交货 | 800047409 | 310011662100630
|  | 配网工程 | 乌海供电分公司 | 乌海局配电网建设办公室 | 乌海市乌达区110kV乌达变电站9206生态园线与110kV兴旺变电站9117发110kV梁家沟变电站9107三矿线与110kV永安站9113砖厂线联络工程 | 装置性材料 | 接续金具-并沟线夹 | 接续金具-并沟线夹,JBL-50-240 | 付 | 30 | - |  |  | 2022-05-31 | 买方指定仓库地面交货 | 800995960 | 310011660400120
|  | 配网工程 | 乌海供电分公司 | 乌海局配电网建设办公室 | 乌海市乌达区110kV乌达变电站9206生态园线与110kV兴旺变电站9117发110kV梁家沟变电站9107三矿线与110kV永安站9113砖厂线联络工程 | 装置性材料 | 联结金具-碗头挂板 | 联结金具-碗头挂板,W-0770 | 只 | 24 | - |  |  | 2022-05-31 | 买方指定仓库地面交货 | 800995380 | 310011660400130
|  | 配网工程 | 乌海供电分公司 | 乌海局配电网建设办公室 | 乌海市乌达区110kV乌达变电站9206生态园线与110kV兴旺变电站9117发110kV梁家沟变电站9107三矿线与110kV永安站9113砖厂线联络工程 | 装置性材料 | 联结金具-直角挂板 | 联结金具-直角挂板,Z-0780 | 只 | 24 | - |  |  | 2022-05-31 | 买方指定仓库地面交货 | 800995204 | 310011660400140
|  | 配网工程 | 乌海供电分公司 | 乌海局配电网建设办公室 | 乌海市乌达区110kV乌达变电站9206生态园线与110kV兴旺变电站9117发110kV梁家沟变电站9107三矿线与110kV永安站9113砖厂线联络工程 | 装置性材料 | 联结金具-球头挂环 | 联结金具-球头挂环,QP-0750 | 只 | 24 | - |  |  | 2022-05-31 | 买方指定仓库地面交货 | 800991795 | 310011660400150
|  | 配网工程 | 乌海供电分公司 | 乌海局配电网建设办公室 | 乌海市乌达区110kV乌达变电站9206生态园线与110kV兴旺变电站9117发110kV梁家沟变电站9107三矿线与110kV永安站9113砖厂线联络工程 | 装置性材料 | 耐张线夹-楔型绝缘 | 耐张线夹-楔型绝缘,NXL-4 | 付 | 24 | - |  |  | 2022-05-31 | 买方指定仓库地面交货 | 800025869 | 310011660400160
|  | 配网工程 | 乌海供电分公司 | 乌海局配电网建设办公室 | 乌海市乌达区110kV乌达变电站9206生态园线与110kV兴旺变电站9117发110kV梁家沟变电站9107三矿线与110kV永安站9113砖厂线联络工程 | 装置性材料 | 验电接地环装置 | 验电接地环装置,JDL-50/240 | 只 | 6 | - |  |  | 2022-05-31 | 买方指定仓库地面交货 | 801008542 | 310011660400180
|  | 配网工程 | 乌海供电分公司 | 乌海局配电网建设办公室 | 乌海市乌达区110kV乌达变电站9206生态园线与110kV兴旺变电站9117发110kV梁家沟变电站9107三矿线与110kV永安站9113砖厂线联络工程 | 装置性材料 | 设备线夹-铜铝过渡设备线夹 | 设备线夹-铜铝过渡设备线夹,SLG-2B | 付 | 10 | - |  |  | 2022-05-31 | 买方指定仓库地面交货 | 800043422 | 310011660400190
|  | 配网工程 | 乌海供电分公司 | 乌海局配电网建设办公室 | 乌海市乌达区110kV乌达变电站9206生态园线与110kV兴旺变电站9117发110kV梁家沟变电站9107三矿线与110kV永安站9113砖厂线联络工程 | 装置性材料 | 设备线夹-铜铝过渡设备线夹 | 设备线夹-铜铝过渡设备线夹,SLG-4B | 付 | 24 | - |  |  | 2022-05-31 | 买方指定仓库地面交货 | 800043426 | 310011660400200
|  | 配网工程 | 乌海供电分公司 | 乌海局配电网建设办公室 | 乌海市乌达区110kV乌达变电站9206生态园线与110kV兴旺变电站9117发110kV梁家沟变电站9107三矿线与110kV永安站9113砖厂线联络工程 | 装置性材料 | 验电接地环装置 | 验电接地环装置,JDL-50/240 | 只 | 12 | - |  |  | 2022-05-31 | 买方指定仓库地面交货 | 801008542 | 310011660400210
|  | 配网工程 | 乌海供电分公司 | 乌海局配电网建设办公室 | 乌海市乌达区110kV乌达变电站9206生态园线与110kV兴旺变电站9117发110kV梁家沟变电站9107三矿线与110kV永安站9113砖厂线联络工程 | 装置性材料 | 拉线金具-UT型线夹 | 拉线金具-UT型线夹,NUT-2 | 付 | 14 | - |  |  | 2022-05-31 | 买方指定仓库地面交货 | 800046187 | 310011660400220
|  | 配网工程 | 乌海供电分公司 | 乌海局配电网建设办公室 | 乌海市乌达区110kV乌达变电站9206生态园线与110kV兴旺变电站9117发110kV梁家沟变电站9107三矿线与110kV永安站9113砖厂线联络工程 | 装置性材料 | 拉线金具-锲型线夹 | 拉线金具-锲型线夹,NX-2 | 付 | 40 | - |  |  | 2022-05-31 | 买方指定仓库地面交货 | 800043074 | 310011660400230
|  | 配网工程 | 乌海供电分公司 | 乌海局配电网建设办公室 | 乌海市乌达区110kV乌达变电站9206生态园线与110kV兴旺变电站9117发110kV梁家沟变电站9107三矿线与110kV永安站9113砖厂线联络工程 | 装置性材料 | 联结金具-平行挂板 | 联结金具-平行挂板,PD-12 | 只 | 14 | - |  |  | 2022-05-31 | 买方指定仓库地面交货 | 800046518 | 310011660400240
|  | 配网工程 | 乌海供电分公司 | 乌海局配电网建设办公室 | 乌海市乌达区110kV乌达变电站9206生态园线与110kV兴旺变电站9117发110kV梁家沟变电站9107三矿线与110kV永安站9113砖厂线联络工程 | 装置性材料 | 联结金具-U型挂环 | 联结金具-U型挂环,U-21 | 只 | 14 | - |  |  | 2022-05-31 | 买方指定仓库地面交货 | 800044760 | 310011660400250
|  | 配网工程 | 乌海供电分公司 | 乌海局配电网建设办公室 | 乌海市乌达区110kV乌达变电站9206生态园线与110kV兴旺变电站9117发110kV梁家沟变电站9107三矿线与110kV永安站9113砖厂线联络工程 | 装置性材料 | 拉线盘拉环 | 拉线盘拉环,LPU-24 | 只 | 1 | - |  |  | 2022-05-31 | 买方指定仓库地面交货 | 801000057 | 310011660400310
|  | 配网工程 | 乌海供电分公司 | 乌海局配电网建设办公室 | 乌海市乌达区110kV乌达变电站9206生态园线与110kV兴旺变电站9117发110kV梁家沟变电站9107三矿线与110kV永安站9113砖厂线联络工程 | 装置性材料 | 拉线盘拉环 | 拉线盘拉环,LPU-28 | 只 | 6 | - |  |  | 2022-05-31 | 买方指定仓库地面交货 | 800999995 | 310011660400320
|  | 配网工程 | 乌海供电分公司 | 乌海局配电网建设办公室 | 乌海市乌达区110kV乌达变电站9206生态园线与110kV兴旺变电站9117发110kV梁家沟变电站9107三矿线与110kV永安站9113砖厂线联络工程 | 装置性材料 | 拉线棒 | 拉线棒,φ20,3000mm,双耳 | 根 | 13 | - |  |  | 2022-05-31 | 买方指定仓库地面交货 | 800047409 | 310011660400450
|  | 配网工程 | 乌海供电分公司 | 乌海局配电网建设办公室 | 乌海市乌达区110kV乌达变电站9206生态园线与110kV兴旺变电站9117发110kV梁家沟变电站新建1回10kV线路送出工程 | 装置性材料 | 接续金具-并沟线夹 | 接续金具-并沟线夹,JBL-50-240 | 付 | 42 | - |  |  | 2022-05-31 | 买方指定仓库地面交货 | 800995960 | 310011660100160
|  | 配网工程 | 乌海供电分公司 | 乌海局配电网建设办公室 | 乌海市乌达区110kV乌达变电站9206生态园线与110kV兴旺变电站9117发110kV梁家沟变电站新建1回10kV线路送出工程 | 装置性材料 | 联结金具-碗头挂板 | 联结金具-碗头挂板,W-0770 | 只 | 36 | - |  |  | 2022-05-31 | 买方指定仓库地面交货 | 800995380 | 310011660100170
|  | 配网工程 | 乌海供电分公司 | 乌海局配电网建设办公室 | 乌海市乌达区110kV乌达变电站9206生态园线与110kV兴旺变电站9117发110kV梁家沟变电站新建1回10kV线路送出工程 | 装置性材料 | 联结金具-直角挂板 | 联结金具-直角挂板,Z-0780 | 只 | 36 | - |  |  | 2022-05-31 | 买方指定仓库地面交货 | 800995204 | 310011660100180
|  | 配网工程 | 乌海供电分公司 | 乌海局配电网建设办公室 | 乌海市乌达区110kV乌达变电站9206生态园线与110kV兴旺变电站9117发110kV梁家沟变电站新建1回10kV线路送出工程 | 装置性材料 | 联结金具-球头挂环 | 联结金具-球头挂环,QP-0750 | 只 | 36 | - |  |  | 2022-05-31 | 买方指定仓库地面交货 | 800991795 | 310011660100190
|  | 配网工程 | 乌海供电分公司 | 乌海局配电网建设办公室 | 乌海市乌达区110kV乌达变电站9206生态园线与110kV兴旺变电站9117发110kV梁家沟变电站新建1回10kV线路送出工程 | 装置性材料 | 耐张线夹-楔型绝缘 | 耐张线夹-楔型绝缘,NXL-4 | 付 | 36 | - |  |  | 2022-05-31 | 买方指定仓库地面交货 | 800025869 | 310011660100200
|  | 配网工程 | 乌海供电分公司 | 乌海局配电网建设办公室 | 乌海市乌达区110kV乌达变电站9206生态园线与110kV兴旺变电站9117发110kV梁家沟变电站新建1回10kV线路送出工程 | 装置性材料 | 设备线夹-铜铝过渡设备线夹 | 设备线夹-铜铝过渡设备线夹,SLG-2B | 付 | 10 | - |  |  | 2022-05-31 | 买方指定仓库地面交货 | 800043422 | 310011660100220
|  | 配网工程 | 乌海供电分公司 | 乌海局配电网建设办公室 | 乌海市乌达区110kV乌达变电站9206生态园线与110kV兴旺变电站9117发110kV梁家沟变电站新建1回10kV线路送出工程 | 装置性材料 | 设备线夹-铜铝过渡设备线夹 | 设备线夹-铜铝过渡设备线夹,SLG-4B | 付 | 27 | - |  |  | 2022-05-31 | 买方指定仓库地面交货 | 800043426 | 310011660100230
|  | 配网工程 | 乌海供电分公司 | 乌海局配电网建设办公室 | 乌海市乌达区110kV乌达变电站9206生态园线与110kV兴旺变电站9117发110kV梁家沟变电站新建1回10kV线路送出工程 | 装置性材料 | 验电接地环装置 | 验电接地环装置,JDL-50/240 | 只 | 15 | - |  |  | 2022-05-31 | 买方指定仓库地面交货 | 801008542 | 310011660100240
|  | 配网工程 | 乌海供电分公司 | 乌海局配电网建设办公室 | 乌海市乌达区110kV乌达变电站9206生态园线与110kV兴旺变电站9117发110kV梁家沟变电站新建1回10kV线路送出工程 | 装置性材料 | 拉线金具-UT型线夹 | 拉线金具-UT型线夹,NUT-2 | 付 | 27 | - |  |  | 2022-05-31 | 买方指定仓库地面交货 | 800046187 | 310011660100250
|  | 配网工程 | 乌海供电分公司 | 乌海局配电网建设办公室 | 乌海市乌达区110kV乌达变电站9206生态园线与110kV兴旺变电站9117发110kV梁家沟变电站新建1回10kV线路送出工程 | 装置性材料 | 拉线金具-锲型线夹 | 拉线金具-锲型线夹,NX-2 | 付 | 79 | - |  |  | 2022-05-31 | 买方指定仓库地面交货 | 800043074 | 310011660100260
|  | 配网工程 | 乌海供电分公司 | 乌海局配电网建设办公室 | 乌海市乌达区110kV乌达变电站9206生态园线与110kV兴旺变电站9117发110kV梁家沟变电站新建1回10kV线路送出工程 | 装置性材料 | 联结金具-平行挂板 | 联结金具-平行挂板,PD-12 | 只 | 27 | - |  |  | 2022-05-31 | 买方指定仓库地面交货 | 800046518 | 310011660100270
|  | 配网工程 | 乌海供电分公司 | 乌海局配电网建设办公室 | 乌海市乌达区110kV乌达变电站9206生态园线与110kV兴旺变电站9117发110kV梁家沟变电站新建1回10kV线路送出工程 | 装置性材料 | 联结金具-U型挂环 | 联结金具-U型挂环,U-21 | 只 | 27 | - |  |  | 2022-05-31 | 买方指定仓库地面交货 | 800044760 | 310011660100280
|  | 配网工程 | 乌海供电分公司 | 乌海局配电网建设办公室 | 乌海市乌达区110kV乌达变电站9206生态园线与110kV兴旺变电站9117发110kV梁家沟变电站新建1回10kV线路送出工程 | 装置性材料 | 拉线盘拉环 | 拉线盘拉环,LPU-24 | 只 | 2 | - |  |  | 2022-05-31 | 买方指定仓库地面交货 | 801000057 | 310011660100350
|  | 配网工程 | 乌海供电分公司 | 乌海局配电网建设办公室 | 乌海市乌达区110kV乌达变电站9206生态园线与110kV兴旺变电站9117发110kV梁家沟变电站新建1回10kV线路送出工程 | 装置性材料 | 拉线盘拉环 | 拉线盘拉环,LPU-28 | 只 | 12 | - |  |  | 2022-05-31 | 买方指定仓库地面交货 | 800999995 | 310011660100360
|  | 配网工程 | 乌海供电分公司 | 乌海局配电网建设办公室 | 乌海市乌达区110kV乌达变电站9206生态园线与110kV兴旺变电站9117发110kV梁家沟变电站新建1回10kV线路送出工程 | 装置性材料 | 拉线棒 | 拉线棒,φ20,3000mm,双耳 | 根 | 26 | - |  |  | 2022-05-31 | 买方指定仓库地面交货 | 800047409 | 310011660100500
|  | 配网工程 | 乌海供电分公司 | 乌海局配电网建设办公室 | 乌海市乌达区110kV乌达变电站9206生态园线与110kV兴旺变电站9117发110kV乌达变电站9206生态园线与110kV兴旺站9117发展线联络工程 | 装置性材料 | 耐张线夹-楔型绝缘 | 耐张线夹-楔型绝缘,NXL-3 | 付 | 51 | - |  |  | 2022-05-31 | 买方指定仓库地面交货 | 800043238 | 310011658000140
|  | 配网工程 | 乌海供电分公司 | 乌海局配电网建设办公室 | 乌海市乌达区110kV乌达变电站9206生态园线与110kV兴旺变电站9117发110kV乌达变电站9206生态园线与110kV兴旺站9117发展线联络工程 | 装置性材料 | 耐张线夹-楔型绝缘 | 耐张线夹-楔型绝缘,NXL-4 | 付 | 108 | - |  |  | 2022-05-31 | 买方指定仓库地面交货 | 800025869 | 310011658000150
|  | 配网工程 | 乌海供电分公司 | 乌海局配电网建设办公室 | 乌海市乌达区110kV乌达变电站9206生态园线与110kV兴旺变电站9117发110kV乌达变电站9206生态园线与110kV兴旺站9117发展线联络工程 | 装置性材料 | 验电接地环装置 | 验电接地环装置,JDL-50/240 | 只 | 36 | - |  |  | 2022-05-31 | 买方指定仓库地面交货 | 801008542 | 310011658000170
|  | 配网工程 | 乌海供电分公司 | 乌海局配电网建设办公室 | 乌海市乌达区110kV乌达变电站9206生态园线与110kV兴旺变电站9117发110kV乌达变电站9206生态园线与110kV兴旺站9117发展线联络工程 | 装置性材料 | 设备线夹-铜铝过渡设备线夹 | 设备线夹-铜铝过渡设备线夹,SLG-2B | 付 | 30 | - |  |  | 2022-05-31 | 买方指定仓库地面交货 | 800043422 | 310011658000180
|  | 配网工程 | 乌海供电分公司 | 乌海局配电网建设办公室 | 乌海市乌达区110kV乌达变电站9206生态园线与110kV兴旺变电站9117发110kV乌达变电站9206生态园线与110kV兴旺站9117发展线联络工程 | 装置性材料 | 设备线夹-铜铝过渡设备线夹 | 设备线夹-铜铝过渡设备线夹,SLG-4B | 付 | 54 | - |  |  | 2022-05-31 | 买方指定仓库地面交货 | 800043426 | 310011658000190
|  | 配网工程 | 乌海供电分公司 | 乌海局配电网建设办公室 | 乌海市乌达区110kV乌达变电站9206生态园线与110kV兴旺变电站9117发110kV乌达变电站9206生态园线与110kV兴旺站9117发展线联络工程 | 装置性材料 | 验电接地环装置 | 验电接地环装置,JDL-50/240 | 只 | 6 | - |  |  | 2022-05-31 | 买方指定仓库地面交货 | 801008542 | 310011658000200
|  | 配网工程 | 乌海供电分公司 | 乌海局配电网建设办公室 | 乌海市乌达区110kV乌达变电站9206生态园线与110kV兴旺变电站9117发110kV乌达变电站9206生态园线与110kV兴旺站9117发展线联络工程 | 装置性材料 | 拉线金具-UT型线夹 | 拉线金具-UT型线夹,NUT-2 | 付 | 33 | - |  |  | 2022-05-31 | 买方指定仓库地面交货 | 800046187 | 310011658000210
|  | 配网工程 | 乌海供电分公司 | 乌海局配电网建设办公室 | 乌海市乌达区110kV乌达变电站9206生态园线与110kV兴旺变电站9117发110kV乌达变电站9206生态园线与110kV兴旺站9117发展线联络工程 | 装置性材料 | 拉线金具-锲型线夹 | 拉线金具-锲型线夹,NX-2 | 付 | 93 | - |  |  | 2022-05-31 | 买方指定仓库地面交货 | 800043074 | 310011658000220
|  | 配网工程 | 乌海供电分公司 | 乌海局配电网建设办公室 | 乌海市乌达区110kV乌达变电站9206生态园线与110kV兴旺变电站9117发110kV乌达变电站9206生态园线与110kV兴旺站9117发展线联络工程 | 装置性材料 | 联结金具-平行挂板 | 联结金具-平行挂板,PD-12 | 只 | 33 | - |  |  | 2022-05-31 | 买方指定仓库地面交货 | 800046518 | 310011658000230
|  | 配网工程 | 乌海供电分公司 | 乌海局配电网建设办公室 | 乌海市乌达区110kV乌达变电站9206生态园线与110kV兴旺变电站9117发110kV乌达变电站9206生态园线与110kV兴旺站9117发展线联络工程 | 装置性材料 | 联结金具-U型挂环 | 联结金具-U型挂环,U-21 | 只 | 33 | - |  |  | 2022-05-31 | 买方指定仓库地面交货 | 800044760 | 310011658000240
|  | 配网工程 | 乌海供电分公司 | 乌海局配电网建设办公室 | 乌海市乌达区110kV乌达变电站9206生态园线与110kV兴旺变电站9117发110kV乌达变电站9206生态园线与110kV兴旺站9117发展线联络工程 | 装置性材料 | 拉线盘拉环 | 拉线盘拉环,LPU-24 | 只 | 2 | - |  |  | 2022-05-31 | 买方指定仓库地面交货 | 801000057 | 310011658000320
|  | 配网工程 | 乌海供电分公司 | 乌海局配电网建设办公室 | 乌海市乌达区110kV乌达变电站9206生态园线与110kV兴旺变电站9117发110kV乌达变电站9206生态园线与110kV兴旺站9117发展线联络工程 | 装置性材料 | 拉线盘拉环 | 拉线盘拉环,LPU-28 | 只 | 14 | - |  |  | 2022-05-31 | 买方指定仓库地面交货 | 800999995 | 310011658000330
|  | 配网工程 | 乌海供电分公司 | 乌海局配电网建设办公室 | 乌海市乌达区110kV乌达变电站9206生态园线与110kV兴旺变电站9117发110kV乌达变电站9206生态园线与110kV兴旺站9117发展线联络工程 | 装置性材料 | 拉线棒 | 拉线棒,φ20,3000mm,双耳 | 根 | 30 | - |  |  | 2022-05-31 | 买方指定仓库地面交货 | 800047409 | 310011658000460
|  | 配网工程 | 乌海供电分公司 | 乌海局配电网建设办公室 | 乌海市乌达区110kV乌达变电站9206生态园线与110kV兴旺变电站9117发110kV乌达变电站9206生态园线与110kV兴旺站9117发展线联络工程 | 装置性材料 | 接续金具-并沟线夹 | 接续金具-并沟线夹,JBL-50-240 | 付 | 198 | - |  |  | 2022-05-31 | 买方指定仓库地面交货 | 800995960 | 310011658000100
|  | 配网工程 | 乌海供电分公司 | 乌海局配电网建设办公室 | 乌海市乌达区110kV乌达变电站9206生态园线与110kV兴旺变电站9117发110kV乌达变电站9206生态园线与110kV兴旺站9117发展线联络工程 | 装置性材料 | 联结金具-碗头挂板 | 联结金具-碗头挂板,W-0770 | 只 | 159 | - |  |  | 2022-05-31 | 买方指定仓库地面交货 | 800995380 | 310011658000110
|  | 配网工程 | 乌海供电分公司 | 乌海局配电网建设办公室 | 乌海市乌达区110kV乌达变电站9206生态园线与110kV兴旺变电站9117发110kV乌达变电站9206生态园线与110kV兴旺站9117发展线联络工程 | 装置性材料 | 联结金具-直角挂板 | 联结金具-直角挂板,Z-0780 | 只 | 159 | - |  |  | 2022-05-31 | 买方指定仓库地面交货 | 800995204 | 310011658000120
|  | 配网工程 | 乌海供电分公司 | 乌海局配电网建设办公室 | 乌海市乌达区110kV乌达变电站9206生态园线与110kV兴旺变电站9117发110kV乌达变电站9206生态园线与110kV兴旺站9117发展线联络工程 | 装置性材料 | 联结金具-球头挂环 | 联结金具-球头挂环,QP-0750 | 只 | 159 | - |  |  | 2022-05-31 | 买方指定仓库地面交货 | 800991795 | 310011658000130
|  | 配网工程 | 乌海供电分公司 | 乌海局配电网建设办公室 | 乌海市乌达区110kV乌达变电站9206生态园线与110kV兴旺变电站9117发110kV永安变电站9111污水处理厂线路与110kV永安变电站9204温馨路线 | 装置性材料 | 接续金具-并沟线夹 | 接续金具-并沟线夹,JBL-50-240 | 付 | 9 | - |  |  | 2022-05-31 | 买方指定仓库地面交货 | 800995960 | 310011660200110
|  | 配网工程 | 乌海供电分公司 | 乌海局配电网建设办公室 | 乌海市乌达区110kV乌达变电站9206生态园线与110kV兴旺变电站9117发110kV永安变电站9111污水处理厂线路与110kV永安变电站9204温馨路线 | 装置性材料 | 联结金具-碗头挂板 | 联结金具-碗头挂板,W-0770 | 只 | 6 | - |  |  | 2022-05-31 | 买方指定仓库地面交货 | 800995380 | 310011660200120
|  | 配网工程 | 乌海供电分公司 | 乌海局配电网建设办公室 | 乌海市乌达区110kV乌达变电站9206生态园线与110kV兴旺变电站9117发110kV永安变电站9111污水处理厂线路与110kV永安变电站9204温馨路线 | 装置性材料 | 联结金具-直角挂板 | 联结金具-直角挂板,Z-0780 | 只 | 6 | - |  |  | 2022-05-31 | 买方指定仓库地面交货 | 800995204 | 310011660200130
|  | 配网工程 | 乌海供电分公司 | 乌海局配电网建设办公室 | 乌海市乌达区110kV乌达变电站9206生态园线与110kV兴旺变电站9117发110kV永安变电站9111污水处理厂线路与110kV永安变电站9204温馨路线 | 装置性材料 | 联结金具-球头挂环 | 联结金具-球头挂环,QP-0750 | 只 | 6 | - |  |  | 2022-05-31 | 买方指定仓库地面交货 | 800991795 | 310011660200140
|  | 配网工程 | 乌海供电分公司 | 乌海局配电网建设办公室 | 乌海市乌达区110kV乌达变电站9206生态园线与110kV兴旺变电站9117发110kV永安变电站9111污水处理厂线路与110kV永安变电站9204温馨路线 | 装置性材料 | 耐张线夹-楔型绝缘 | 耐张线夹-楔型绝缘,NXL-4 | 付 | 6 | - |  |  | 2022-05-31 | 买方指定仓库地面交货 | 800025869 | 310011660200150
|  | 配网工程 | 乌海供电分公司 | 乌海局配电网建设办公室 | 乌海市乌达区110kV乌达变电站9206生态园线与110kV兴旺变电站9117发110kV永安变电站9111污水处理厂线路与110kV永安变电站9204温馨路线 | 装置性材料 | 设备线夹-铜铝过渡设备线夹 | 设备线夹-铜铝过渡设备线夹,SLG-2B | 付 | 13 | - |  |  | 2022-05-31 | 买方指定仓库地面交货 | 800043422 | 310011660200170
|  | 配网工程 | 乌海供电分公司 | 乌海局配电网建设办公室 | 乌海市乌达区110kV乌达变电站9206生态园线与110kV兴旺变电站9117发110kV永安变电站9111污水处理厂线路与110kV永安变电站9204温馨路线 | 装置性材料 | 设备线夹-铜铝过渡设备线夹 | 设备线夹-铜铝过渡设备线夹,SLG-4B | 付 | 21 | - |  |  | 2022-05-31 | 买方指定仓库地面交货 | 800043426 | 310011660200180
|  | 配网工程 | 乌海供电分公司 | 乌海局配电网建设办公室 | 乌海市乌达区110kV乌达变电站9206生态园线与110kV兴旺变电站9117发110kV永安变电站9111污水处理厂线路与110kV永安变电站9204温馨路线 | 装置性材料 | 验电接地环装置 | 验电接地环装置,JDL-50/240 | 只 | 9 | - |  |  | 2022-05-31 | 买方指定仓库地面交货 | 801008542 | 310011660200190
|  | 配网工程 | 乌海供电分公司 | 乌海局配电网建设办公室 | 乌海市乌达区110kV乌达变电站9206生态园线与110kV兴旺变电站9117发110kV永安变电站9111污水处理厂线路与110kV永安变电站9204温馨路线 | 装置性材料 | 拉线金具-UT型线夹 | 拉线金具-UT型线夹,NUT-2 | 付 | 3 | - |  |  | 2022-05-31 | 买方指定仓库地面交货 | 800046187 | 310011660200200
|  | 配网工程 | 乌海供电分公司 | 乌海局配电网建设办公室 | 乌海市乌达区110kV乌达变电站9206生态园线与110kV兴旺变电站9117发110kV永安变电站9111污水处理厂线路与110kV永安变电站9204温馨路线 | 装置性材料 | 拉线金具-锲型线夹 | 拉线金具-锲型线夹,NX-2 | 付 | 7 | - |  |  | 2022-05-31 | 买方指定仓库地面交货 | 800043074 | 310011660200210
|  | 配网工程 | 乌海供电分公司 | 乌海局配电网建设办公室 | 乌海市乌达区110kV乌达变电站9206生态园线与110kV兴旺变电站9117发110kV永安变电站9111污水处理厂线路与110kV永安变电站9204温馨路线 | 装置性材料 | 联结金具-平行挂板 | 联结金具-平行挂板,PD-12 | 只 | 3 | - |  |  | 2022-05-31 | 买方指定仓库地面交货 | 800046518 | 310011660200220
|  | 配网工程 | 乌海供电分公司 | 乌海局配电网建设办公室 | 乌海市乌达区110kV乌达变电站9206生态园线与110kV兴旺变电站9117发110kV永安变电站9111污水处理厂线路与110kV永安变电站9204温馨路线 | 装置性材料 | 联结金具-U型挂环 | 联结金具-U型挂环,U-21 | 只 | 3 | - |  |  | 2022-05-31 | 买方指定仓库地面交货 | 800044760 | 310011660200230
|  | 配网工程 | 乌海供电分公司 | 乌海局配电网建设办公室 | 乌海市乌达区110kV乌达变电站9206生态园线与110kV兴旺变电站9117发110kV永安变电站9111污水处理厂线路与110kV永安变电站9204温馨路线 | 装置性材料 | 拉线盘拉环 | 拉线盘拉环,LPU-28 | 只 | 1 | - |  |  | 2022-05-31 | 买方指定仓库地面交货 | 800999995 | 310011660200290
|  | 配网工程 | 乌海供电分公司 | 乌海局配电网建设办公室 | 乌海市乌达区110kV乌达变电站9206生态园线与110kV兴旺变电站9117发110kV永安变电站9111污水处理厂线路与110kV永安变电站9204温馨路线 | 装置性材料 | 拉线棒 | 拉线棒,φ20,3000mm,双耳 | 根 | 2 | - |  |  | 2022-05-31 | 买方指定仓库地面交货 | 800047409 | 310011660200400
|  | 配网工程 | 乌海供电分公司 | 乌海局配电网建设办公室 | 乌海市乌达区110kV乌达变电站9206生态园线与110kV兴旺变电站9117发110kV永安站9109北工业园线路更换改造工程 | 装置性材料 | 拉线盘拉环 | 拉线盘拉环,LPU-24 | 只 | 12 | - |  |  | 2022-05-31 | 买方指定仓库地面交货 | 801000057 | 310011657000080
|  | 配网工程 | 乌海供电分公司 | 乌海局配电网建设办公室 | 乌海市乌达区110kV乌达变电站9206生态园线与110kV兴旺变电站9117发110kV永安站9109北工业园线路更换改造工程 | 装置性材料 | 拉线盘拉环 | 拉线盘拉环,LPU-28 | 只 | 22 | - |  |  | 2022-05-31 | 买方指定仓库地面交货 | 800999995 | 310011657000090
|  | 配网工程 | 乌海供电分公司 | 乌海局配电网建设办公室 | 乌海市乌达区110kV乌达变电站9206生态园线与110kV兴旺变电站9117发110kV永安站9109北工业园线路更换改造工程 | 装置性材料 | 拉线棒 | 拉线棒,φ20,3000mm,双耳 | 根 | 56 | - |  |  | 2022-05-31 | 买方指定仓库地面交货 | 800047409 | 310011657000190
|  | 配网工程 | 乌海供电分公司 | 乌海局配电网建设办公室 | 乌海市乌达区110kV乌达变电站9206生态园线与110kV兴旺变电站9117发110kV永安站9109北工业园线路更换改造工程 | 装置性材料 | 接续金具-并沟线夹 | 接续金具-并沟线夹,JBL-50-240 | 付 | 126 | - |  |  | 2022-05-31 | 买方指定仓库地面交货 | 800995960 | 310011657000470
|  | 配网工程 | 乌海供电分公司 | 乌海局配电网建设办公室 | 乌海市乌达区110kV乌达变电站9206生态园线与110kV兴旺变电站9117发110kV永安站9109北工业园线路更换改造工程 | 装置性材料 | 联结金具-碗头挂板 | 联结金具-碗头挂板,W-0770 | 只 | 84 | - |  |  | 2022-05-31 | 买方指定仓库地面交货 | 800995380 | 310011657000480
|  | 配网工程 | 乌海供电分公司 | 乌海局配电网建设办公室 | 乌海市乌达区110kV乌达变电站9206生态园线与110kV兴旺变电站9117发110kV永安站9109北工业园线路更换改造工程 | 装置性材料 | 联结金具-直角挂板 | 联结金具-直角挂板,Z-0780 | 只 | 84 | - |  |  | 2022-05-31 | 买方指定仓库地面交货 | 800995204 | 310011657000490
|  | 配网工程 | 乌海供电分公司 | 乌海局配电网建设办公室 | 乌海市乌达区110kV乌达变电站9206生态园线与110kV兴旺变电站9117发110kV永安站9109北工业园线路更换改造工程 | 装置性材料 | 联结金具-球头挂环 | 联结金具-球头挂环,QP-0750 | 只 | 84 | - |  |  | 2022-05-31 | 买方指定仓库地面交货 | 800991795 | 310011657000500
|  | 配网工程 | 乌海供电分公司 | 乌海局配电网建设办公室 | 乌海市乌达区110kV乌达变电站9206生态园线与110kV兴旺变电站9117发110kV永安站9109北工业园线路更换改造工程 | 装置性材料 | 耐张线夹-楔型绝缘 | 耐张线夹-楔型绝缘,NXL-3 | 付 | 60 | - |  |  | 2022-05-31 | 买方指定仓库地面交货 | 800043238 | 310011657000510
|  | 配网工程 | 乌海供电分公司 | 乌海局配电网建设办公室 | 乌海市乌达区110kV乌达变电站9206生态园线与110kV兴旺变电站9117发110kV永安站9109北工业园线路更换改造工程 | 装置性材料 | 耐张线夹-楔型绝缘 | 耐张线夹-楔型绝缘,NXL-4 | 付 | 24 | - |  |  | 2022-05-31 | 买方指定仓库地面交货 | 800025869 | 310011657000520
|  | 配网工程 | 乌海供电分公司 | 乌海局配电网建设办公室 | 乌海市乌达区110kV乌达变电站9206生态园线与110kV兴旺变电站9117发110kV永安站9109北工业园线路更换改造工程 | 装置性材料 | 验电接地环装置 | 验电接地环装置,JDL-50/240 | 只 | 12 | - |  |  | 2022-05-31 | 买方指定仓库地面交货 | 801008542 | 310011657000540
|  | 配网工程 | 乌海供电分公司 | 乌海局配电网建设办公室 | 乌海市乌达区110kV乌达变电站9206生态园线与110kV兴旺变电站9117发110kV永安站9109北工业园线路更换改造工程 | 装置性材料 | 设备线夹-铜铝过渡设备线夹 | 设备线夹-铜铝过渡设备线夹,SLG-2B | 付 | 30 | - |  |  | 2022-05-31 | 买方指定仓库地面交货 | 800043422 | 310011657000550
|  | 配网工程 | 乌海供电分公司 | 乌海局配电网建设办公室 | 乌海市乌达区110kV乌达变电站9206生态园线与110kV兴旺变电站9117发110kV永安站9109北工业园线路更换改造工程 | 装置性材料 | 设备线夹-铜铝过渡设备线夹 | 设备线夹-铜铝过渡设备线夹,SLG-4B | 付 | 54 | - |  |  | 2022-05-31 | 买方指定仓库地面交货 | 800043426 | 310011657000560
|  | 配网工程 | 乌海供电分公司 | 乌海局配电网建设办公室 | 乌海市乌达区110kV乌达变电站9206生态园线与110kV兴旺变电站9117发110kV永安站9109北工业园线路更换改造工程 | 装置性材料 | 验电接地环装置 | 验电接地环装置,JDL-50/240 | 只 | 18 | - |  |  | 2022-05-31 | 买方指定仓库地面交货 | 801008542 | 310011657000570
|  | 配网工程 | 乌海供电分公司 | 乌海局配电网建设办公室 | 乌海市乌达区110kV乌达变电站9206生态园线与110kV兴旺变电站9117发110kV永安站9109北工业园线路更换改造工程 | 装置性材料 | 拉线金具-UT型线夹 | 拉线金具-UT型线夹,NUT-2 | 付 | 59 | - |  |  | 2022-05-31 | 买方指定仓库地面交货 | 800046187 | 310011657000580
|  | 配网工程 | 乌海供电分公司 | 乌海局配电网建设办公室 | 乌海市乌达区110kV乌达变电站9206生态园线与110kV兴旺变电站9117发110kV永安站9109北工业园线路更换改造工程 | 装置性材料 | 拉线金具-锲型线夹 | 拉线金具-锲型线夹,NX-2 | 付 | 171 | - |  |  | 2022-05-31 | 买方指定仓库地面交货 | 800043074 | 310011657000590
|  | 配网工程 | 乌海供电分公司 | 乌海局配电网建设办公室 | 乌海市乌达区110kV乌达变电站9206生态园线与110kV兴旺变电站9117发110kV永安站9109北工业园线路更换改造工程 | 装置性材料 | 联结金具-平行挂板 | 联结金具-平行挂板,PD-12 | 只 | 59 | - |  |  | 2022-05-31 | 买方指定仓库地面交货 | 800046518 | 310011657000600
|  | 配网工程 | 乌海供电分公司 | 乌海局配电网建设办公室 | 乌海市乌达区110kV乌达变电站9206生态园线与110kV兴旺变电站9117发110kV永安站9109北工业园线路更换改造工程 | 装置性材料 | 联结金具-U型挂环 | 联结金具-U型挂环,U-21 | 只 | 59 | - |  |  | 2022-05-31 | 买方指定仓库地面交货 | 800044760 | 310011657000610
|  | 配网工程 | 乌海供电分公司 | 乌海局配电网建设办公室 | 乌海市乌达区110kV乌达变电站9206生态园线与110kV兴旺变电站9117发220kV苏海图变电站新建1回10kV线路与110kV永安变电站9103富强线路 | 装置性材料 | 接续金具-并沟线夹 | 接续金具-并沟线夹,JBL-50-240 | 付 | 36 | - |  |  | 2022-05-31 | 买方指定仓库地面交货 | 800995960 | 310011660300140
|  | 配网工程 | 乌海供电分公司 | 乌海局配电网建设办公室 | 乌海市乌达区110kV乌达变电站9206生态园线与110kV兴旺变电站9117发220kV苏海图变电站新建1回10kV线路与110kV永安变电站9103富强线路 | 装置性材料 | 联结金具-碗头挂板 | 联结金具-碗头挂板,W-0770 | 只 | 30 | - |  |  | 2022-05-31 | 买方指定仓库地面交货 | 800995380 | 310011660300150
|  | 配网工程 | 乌海供电分公司 | 乌海局配电网建设办公室 | 乌海市乌达区110kV乌达变电站9206生态园线与110kV兴旺变电站9117发220kV苏海图变电站新建1回10kV线路与110kV永安变电站9103富强线路 | 装置性材料 | 联结金具-直角挂板 | 联结金具-直角挂板,Z-0780 | 只 | 30 | - |  |  | 2022-05-31 | 买方指定仓库地面交货 | 800995204 | 310011660300160
|  | 配网工程 | 乌海供电分公司 | 乌海局配电网建设办公室 | 乌海市乌达区110kV乌达变电站9206生态园线与110kV兴旺变电站9117发220kV苏海图变电站新建1回10kV线路与110kV永安变电站9103富强线路 | 装置性材料 | 联结金具-球头挂环 | 联结金具-球头挂环,QP-0750 | 只 | 30 | - |  |  | 2022-05-31 | 买方指定仓库地面交货 | 800991795 | 310011660300170
|  | 配网工程 | 乌海供电分公司 | 乌海局配电网建设办公室 | 乌海市乌达区110kV乌达变电站9206生态园线与110kV兴旺变电站9117发220kV苏海图变电站新建1回10kV线路与110kV永安变电站9103富强线路 | 装置性材料 | 耐张线夹-楔型绝缘 | 耐张线夹-楔型绝缘,NXL-4 | 付 | 30 | - |  |  | 2022-05-31 | 买方指定仓库地面交货 | 800025869 | 310011660300180
|  | 配网工程 | 乌海供电分公司 | 乌海局配电网建设办公室 | 乌海市乌达区110kV乌达变电站9206生态园线与110kV兴旺变电站9117发220kV苏海图变电站新建1回10kV线路与110kV永安变电站9103富强线路 | 装置性材料 | 设备线夹-铜铝过渡设备线夹 | 设备线夹-铜铝过渡设备线夹,SLG-2B | 付 | 10 | - |  |  | 2022-05-31 | 买方指定仓库地面交货 | 800043422 | 310011660300200
|  | 配网工程 | 乌海供电分公司 | 乌海局配电网建设办公室 | 乌海市乌达区110kV乌达变电站9206生态园线与110kV兴旺变电站9117发220kV苏海图变电站新建1回10kV线路与110kV永安变电站9103富强线路 | 装置性材料 | 设备线夹-铜铝过渡设备线夹 | 设备线夹-铜铝过渡设备线夹,SLG-4B | 付 | 24 | - |  |  | 2022-05-31 | 买方指定仓库地面交货 | 800043426 | 310011660300210
|  | 配网工程 | 乌海供电分公司 | 乌海局配电网建设办公室 | 乌海市乌达区110kV乌达变电站9206生态园线与110kV兴旺变电站9117发220kV苏海图变电站新建1回10kV线路与110kV永安变电站9103富强线路 | 装置性材料 | 验电接地环装置 | 验电接地环装置,JDL-50/240 | 只 | 12 | - |  |  | 2022-05-31 | 买方指定仓库地面交货 | 801008542 | 310011660300220
|  | 配网工程 | 乌海供电分公司 | 乌海局配电网建设办公室 | 乌海市乌达区110kV乌达变电站9206生态园线与110kV兴旺变电站9117发220kV苏海图变电站新建1回10kV线路与110kV永安变电站9103富强线路 | 装置性材料 | 拉线金具-UT型线夹 | 拉线金具-UT型线夹,NUT-2 | 付 | 20 | - |  |  | 2022-05-31 | 买方指定仓库地面交货 | 800046187 | 310011660300230
|  | 配网工程 | 乌海供电分公司 | 乌海局配电网建设办公室 | 乌海市乌达区110kV乌达变电站9206生态园线与110kV兴旺变电站9117发220kV苏海图变电站新建1回10kV线路与110kV永安变电站9103富强线路 | 装置性材料 | 拉线金具-锲型线夹 | 拉线金具-锲型线夹,NX-2 | 付 | 58 | - |  |  | 2022-05-31 | 买方指定仓库地面交货 | 800043074 | 310011660300240
|  | 配网工程 | 乌海供电分公司 | 乌海局配电网建设办公室 | 乌海市乌达区110kV乌达变电站9206生态园线与110kV兴旺变电站9117发220kV苏海图变电站新建1回10kV线路与110kV永安变电站9103富强线路 | 装置性材料 | 联结金具-平行挂板 | 联结金具-平行挂板,PD-12 | 只 | 20 | - |  |  | 2022-05-31 | 买方指定仓库地面交货 | 800046518 | 310011660300250
|  | 配网工程 | 乌海供电分公司 | 乌海局配电网建设办公室 | 乌海市乌达区110kV乌达变电站9206生态园线与110kV兴旺变电站9117发220kV苏海图变电站新建1回10kV线路与110kV永安变电站9103富强线路 | 装置性材料 | 联结金具-U型挂环 | 联结金具-U型挂环,U-21 | 只 | 20 | - |  |  | 2022-05-31 | 买方指定仓库地面交货 | 800044760 | 310011660300260
|  | 配网工程 | 乌海供电分公司 | 乌海局配电网建设办公室 | 乌海市乌达区110kV乌达变电站9206生态园线与110kV兴旺变电站9117发220kV苏海图变电站新建1回10kV线路与110kV永安变电站9103富强线路 | 装置性材料 | 拉线盘拉环 | 拉线盘拉环,LPU-24 | 只 | 1 | - |  |  | 2022-05-31 | 买方指定仓库地面交货 | 801000057 | 310011660300320
|  | 配网工程 | 乌海供电分公司 | 乌海局配电网建设办公室 | 乌海市乌达区110kV乌达变电站9206生态园线与110kV兴旺变电站9117发220kV苏海图变电站新建1回10kV线路与110kV永安变电站9103富强线路 | 装置性材料 | 拉线盘拉环 | 拉线盘拉环,LPU-28 | 只 | 9 | - |  |  | 2022-05-31 | 买方指定仓库地面交货 | 800999995 | 310011660300330
|  | 配网工程 | 乌海供电分公司 | 乌海局配电网建设办公室 | 乌海市乌达区110kV乌达变电站9206生态园线与110kV兴旺变电站9117发220kV苏海图变电站新建1回10kV线路与110kV永安变电站9103富强线路 | 装置性材料 | 拉线棒 | 拉线棒,φ20,3000mm,双耳 | 根 | 19 | - |  |  | 2022-05-31 | 买方指定仓库地面交货 | 800047409 | 310011660300470
|  | 配网工程 | 乌海供电分公司 | 乌海局配电网建设办公室 | 乌海市乌达区110kV乌达变电站9206生态园线与110kV兴旺变电站9117发大桥站开闭站送出工程 | 装置性材料 | 接续金具-并沟线夹 | 接续金具-并沟线夹,JBL-50-240 | 付 | 6 | - |  |  | 2022-05-31 | 买方指定仓库地面交货 | 800995960 | 310011662200110
|  | 配网工程 | 乌海供电分公司 | 乌海局配电网建设办公室 | 乌海市乌达区110kV乌达变电站9206生态园线与110kV兴旺变电站9117发大桥站开闭站送出工程 | 装置性材料 | 联结金具-碗头挂板 | 联结金具-碗头挂板,W-0770 | 只 | 3 | - |  |  | 2022-05-31 | 买方指定仓库地面交货 | 800995380 | 310011662200120
|  | 配网工程 | 乌海供电分公司 | 乌海局配电网建设办公室 | 乌海市乌达区110kV乌达变电站9206生态园线与110kV兴旺变电站9117发大桥站开闭站送出工程 | 装置性材料 | 联结金具-直角挂板 | 联结金具-直角挂板,Z-0780 | 只 | 3 | - |  |  | 2022-05-31 | 买方指定仓库地面交货 | 800995204 | 310011662200130
|  | 配网工程 | 乌海供电分公司 | 乌海局配电网建设办公室 | 乌海市乌达区110kV乌达变电站9206生态园线与110kV兴旺变电站9117发大桥站开闭站送出工程 | 装置性材料 | 联结金具-球头挂环 | 联结金具-球头挂环,QP-0750 | 只 | 3 | - |  |  | 2022-05-31 | 买方指定仓库地面交货 | 800991795 | 310011662200140
|  | 配网工程 | 乌海供电分公司 | 乌海局配电网建设办公室 | 乌海市乌达区110kV乌达变电站9206生态园线与110kV兴旺变电站9117发大桥站开闭站送出工程 | 装置性材料 | 耐张线夹-楔型绝缘 | 耐张线夹-楔型绝缘,NXL-3 | 付 | 3 | - |  |  | 2022-05-31 | 买方指定仓库地面交货 | 800043238 | 310011662200150
|  | 配网工程 | 乌海供电分公司 | 乌海局配电网建设办公室 | 乌海市乌达区110kV乌达变电站9206生态园线与110kV兴旺变电站9117发大桥站开闭站送出工程 | 装置性材料 | 设备线夹-铜铝过渡设备线夹 | 设备线夹-铜铝过渡设备线夹,SLG-2B | 付 | 3 | - |  |  | 2022-05-31 | 买方指定仓库地面交货 | 800043422 | 310011662200170
|  | 配网工程 | 乌海供电分公司 | 乌海局配电网建设办公室 | 乌海市乌达区110kV乌达变电站9206生态园线与110kV兴旺变电站9117发大桥站开闭站送出工程 | 装置性材料 | 设备线夹-铜铝过渡设备线夹 | 设备线夹-铜铝过渡设备线夹,SLG-4B | 付 | 12 | - |  |  | 2022-05-31 | 买方指定仓库地面交货 | 800043426 | 310011662200180
|  | 配网工程 | 乌海供电分公司 | 乌海局配电网建设办公室 | 乌海市乌达区110kV乌达变电站9206生态园线与110kV兴旺变电站9117发大桥站开闭站送出工程 | 装置性材料 | 拉线金具-UT型线夹 | 拉线金具-UT型线夹,NUT-2 | 付 | 2 | - |  |  | 2022-05-31 | 买方指定仓库地面交货 | 800046187 | 310011662200190
|  | 配网工程 | 乌海供电分公司 | 乌海局配电网建设办公室 | 乌海市乌达区110kV乌达变电站9206生态园线与110kV兴旺变电站9117发大桥站开闭站送出工程 | 装置性材料 | 拉线金具-锲型线夹 | 拉线金具-锲型线夹,NX-2 | 付 | 6 | - |  |  | 2022-05-31 | 买方指定仓库地面交货 | 800043074 | 310011662200200
|  | 配网工程 | 乌海供电分公司 | 乌海局配电网建设办公室 | 乌海市乌达区110kV乌达变电站9206生态园线与110kV兴旺变电站9117发大桥站开闭站送出工程 | 装置性材料 | 联结金具-平行挂板 | 联结金具-平行挂板,PD-12 | 只 | 2 | - |  |  | 2022-05-31 | 买方指定仓库地面交货 | 800046518 | 310011662200210
|  | 配网工程 | 乌海供电分公司 | 乌海局配电网建设办公室 | 乌海市乌达区110kV乌达变电站9206生态园线与110kV兴旺变电站9117发大桥站开闭站送出工程 | 装置性材料 | 联结金具-U型挂环 | 联结金具-U型挂环,U-21 | 只 | 2 | - |  |  | 2022-05-31 | 买方指定仓库地面交货 | 800044760 | 310011662200220
|  | 配网工程 | 乌海供电分公司 | 乌海局配电网建设办公室 | 乌海市乌达区110kV乌达变电站9206生态园线与110kV兴旺变电站9117发大桥站开闭站送出工程 | 装置性材料 | 拉线盘拉环 | 拉线盘拉环,LPU-28 | 只 | 1 | - |  |  | 2022-05-31 | 买方指定仓库地面交货 | 800999995 | 310011662200290
|  | 配网工程 | 乌海供电分公司 | 乌海局配电网建设办公室 | 乌海市乌达区110kV乌达变电站9206生态园线与110kV兴旺变电站9117发乌达区科技园小区、幸福小区、长城家园小区配电变压器新增布点工程 | 装置性材料 | 接续金具-并沟线夹 | 接续金具-并沟线夹,JBL-50-240 | 付 | 24 | - |  |  | 2022-05-31 | 买方指定仓库地面交货 | 800995960 | 310011657900250
|  | 配网工程 | 乌海供电分公司 | 乌海局配电网建设办公室 | 乌海市乌达区110kV乌达变电站9206生态园线与110kV兴旺变电站9117发乌达区科技园小区、幸福小区、长城家园小区配电变压器新增布点工程 | 装置性材料 | 接续金具-并沟线夹 | 接续金具-并沟线夹,JBL-50-240 | 付 | 8 | - |  |  | 2022-05-31 | 买方指定仓库地面交货 | 800995960 | 310011657900260
|  | 配网工程 | 乌海供电分公司 | 乌海局配电网建设办公室 | 乌海市乌达区110kV乌达变电站9206生态园线与110kV兴旺变电站9117发乌达区科技园小区、幸福小区、长城家园小区配电变压器新增布点工程 | 装置性材料 | 联结金具-平行挂板 | 联结金具-平行挂板,PS-0790 | 只 | 8 | - |  |  | 2022-05-31 | 买方指定仓库地面交货 | 800991782 | 310011657900270
|  | 配网工程 | 乌海供电分公司 | 乌海局配电网建设办公室 | 乌海市乌达区110kV乌达变电站9206生态园线与110kV兴旺变电站9117发乌达区科技园小区、幸福小区、长城家园小区配电变压器新增布点工程 | 装置性材料 | 联结金具-U型挂环 | 联结金具-U型挂环,U-0770 | 只 | 8 | - |  |  | 2022-05-31 | 买方指定仓库地面交货 | 800991825 | 310011657900280
|  | 配网工程 | 乌海供电分公司 | 乌海局配电网建设办公室 | 乌海市乌达区110kV乌达变电站9206生态园线与110kV兴旺变电站9117发乌达区科技园小区、幸福小区、长城家园小区配电变压器新增布点工程 | 装置性材料 | 耐张线夹-楔型绝缘 | 耐张线夹-楔型绝缘,NXL-1 | 付 | 8 | - |  |  | 2022-05-31 | 买方指定仓库地面交货 | 800043239 | 310011657900290
|  | 配网工程 | 乌海供电分公司 | 乌海局配电网建设办公室 | 乌海市乌达区110kV乌达变电站9206生态园线与110kV兴旺变电站9117发乌达区科技园小区、幸福小区、长城家园小区配电变压器新增布点工程 | 装置性材料 | 设备线夹-铜铝过渡设备线夹 | 设备线夹-铜铝过渡设备线夹,SLG-2B | 付 | 16 | - |  |  | 2022-05-31 | 买方指定仓库地面交货 | 800043422 | 310011657900310
|  | 配网工程 | 乌海供电分公司 | 乌海局配电网建设办公室 | 乌海市乌达区110kV乌达变电站9206生态园线与110kV兴旺变电站9117发乌达区科技园小区、幸福小区、长城家园小区配电变压器新增布点工程 | 装置性材料 | 设备线夹-铜铝过渡设备线夹 | 设备线夹-铜铝过渡设备线夹,SLG-4B | 付 | 42 | - |  |  | 2022-05-31 | 买方指定仓库地面交货 | 800043426 | 310011657900320
|  | 配网工程 | 乌海供电分公司 | 乌海局配电网建设办公室 | 乌海市乌达区110kV乌达变电站9206生态园线与110kV兴旺变电站9117发乌达区科技园小区、幸福小区、长城家园小区配电变压器新增布点工程 | 装置性材料 | 验电接地环装置 | 验电接地环装置,JDL-50/240 | 只 | 6 | - |  |  | 2022-05-31 | 买方指定仓库地面交货 | 801008542 | 310011657900330
|  | 配网工程 | 乌海供电分公司 | 乌海局配电网建设办公室 | 乌海市乌达区110kV乌达变电站9206生态园线与110kV兴旺变电站9117发乌达区科技园小区、幸福小区、长城家园小区配电变压器新增布点工程 | 装置性材料 | 拉线金具-UT型线夹 | 拉线金具-UT型线夹,NUT-2 | 付 | 1 | - |  |  | 2022-05-31 | 买方指定仓库地面交货 | 800046187 | 310011657900340
|  | 配网工程 | 乌海供电分公司 | 乌海局配电网建设办公室 | 乌海市乌达区110kV乌达变电站9206生态园线与110kV兴旺变电站9117发乌达区科技园小区、幸福小区、长城家园小区配电变压器新增布点工程 | 装置性材料 | 拉线金具-锲型线夹 | 拉线金具-锲型线夹,NX-2 | 付 | 1 | - |  |  | 2022-05-31 | 买方指定仓库地面交货 | 800043074 | 310011657900350
|  | 配网工程 | 乌海供电分公司 | 乌海局配电网建设办公室 | 乌海市乌达区110kV乌达变电站9206生态园线与110kV兴旺变电站9117发乌达区科技园小区、幸福小区、长城家园小区配电变压器新增布点工程 | 装置性材料 | 联结金具-平行挂板 | 联结金具-平行挂板,PD-12 | 只 | 1 | - |  |  | 2022-05-31 | 买方指定仓库地面交货 | 800046518 | 310011657900360
|  | 配网工程 | 乌海供电分公司 | 乌海局配电网建设办公室 | 乌海市乌达区110kV乌达变电站9206生态园线与110kV兴旺变电站9117发乌达区科技园小区、幸福小区、长城家园小区配电变压器新增布点工程 | 装置性材料 | 联结金具-U型挂环 | 联结金具-U型挂环,U-21 | 只 | 1 | - |  |  | 2022-05-31 | 买方指定仓库地面交货 | 800044760 | 310011657900370
|  | 配网工程 | 乌海供电分公司 | 乌海局配电网建设办公室 | 乌海市乌达区110kV乌达变电站9206生态园线与110kV兴旺变电站9117发乌达区柱上开关新增、更换改造工程 | 装置性材料 | 接续金具-并沟线夹 | 接续金具-并沟线夹,JBL-50-240 | 付 | 36 | - |  |  | 2022-05-31 | 买方指定仓库地面交货 | 800995960 | 310011656900080
|  | 配网工程 | 乌海供电分公司 | 乌海局配电网建设办公室 | 乌海市乌达区110kV乌达变电站9206生态园线与110kV兴旺变电站9117发乌达区柱上开关新增、更换改造工程 | 装置性材料 | 联结金具-碗头挂板 | 联结金具-碗头挂板,W-0770 | 只 | 18 | - |  |  | 2022-05-31 | 买方指定仓库地面交货 | 800995380 | 310011656900090
|  | 配网工程 | 乌海供电分公司 | 乌海局配电网建设办公室 | 乌海市乌达区110kV乌达变电站9206生态园线与110kV兴旺变电站9117发乌达区柱上开关新增、更换改造工程 | 装置性材料 | 联结金具-直角挂板 | 联结金具-直角挂板,Z-0780 | 只 | 18 | - |  |  | 2022-05-31 | 买方指定仓库地面交货 | 800995204 | 310011656900100
|  | 配网工程 | 乌海供电分公司 | 乌海局配电网建设办公室 | 乌海市乌达区110kV乌达变电站9206生态园线与110kV兴旺变电站9117发乌达区柱上开关新增、更换改造工程 | 装置性材料 | 联结金具-球头挂环 | 联结金具-球头挂环,QP-0750 | 只 | 18 | - |  |  | 2022-05-31 | 买方指定仓库地面交货 | 800991795 | 310011656900110
|  | 配网工程 | 乌海供电分公司 | 乌海局配电网建设办公室 | 乌海市乌达区110kV乌达变电站9206生态园线与110kV兴旺变电站9117发乌达区柱上开关新增、更换改造工程 | 装置性材料 | 耐张线夹-楔型绝缘 | 耐张线夹-楔型绝缘,NXL-3 | 付 | 18 | - |  |  | 2022-05-31 | 买方指定仓库地面交货 | 800043238 | 310011656900120
|  | 配网工程 | 乌海供电分公司 | 乌海局配电网建设办公室 | 乌海市乌达区110kV乌达变电站9206生态园线与110kV兴旺变电站9117发乌达区柱上开关新增、更换改造工程 | 装置性材料 | 设备线夹-铜铝过渡设备线夹 | 设备线夹-铜铝过渡设备线夹,SLG-2B | 付 | 30 | - |  |  | 2022-05-31 | 买方指定仓库地面交货 | 800043422 | 310011656900140
|  | 配网工程 | 乌海供电分公司 | 乌海局配电网建设办公室 | 乌海市乌达区110kV乌达变电站9206生态园线与110kV兴旺变电站9117发乌达区柱上开关新增、更换改造工程 | 装置性材料 | 设备线夹-铜铝过渡设备线夹 | 设备线夹-铜铝过渡设备线夹,SLG-4B | 付 | 54 | - |  |  | 2022-05-31 | 买方指定仓库地面交货 | 800043426 | 310011656900150
|  | 配网工程 | 乌海供电分公司 | 乌海局配电网建设办公室 | 乌海市乌达区110kV乌达变电站9206生态园线与110kV兴旺变电站9117发乌达区柱上开关新增、更换改造工程 | 装置性材料 | 验电接地环装置 | 验电接地环装置,JDL-50/240 | 只 | 18 | - |  |  | 2022-05-31 | 买方指定仓库地面交货 | 801008542 | 310011656900160
|  | 配网工程 | 乌海供电分公司 | 乌海局配电网建设办公室 | 乌海市乌达区110kV乌达变电站9206生态园线与110kV兴旺变电站9117发乌达区柱上开关新增、更换改造工程 | 装置性材料 | 拉线金具-UT型线夹 | 拉线金具-UT型线夹,NUT-2 | 付 | 3 | - |  |  | 2022-05-31 | 买方指定仓库地面交货 | 800046187 | 310011656900170
|  | 配网工程 | 乌海供电分公司 | 乌海局配电网建设办公室 | 乌海市乌达区110kV乌达变电站9206生态园线与110kV兴旺变电站9117发乌达区柱上开关新增、更换改造工程 | 装置性材料 | 拉线金具-锲型线夹 | 拉线金具-锲型线夹,NX-2 | 付 | 3 | - |  |  | 2022-05-31 | 买方指定仓库地面交货 | 800043074 | 310011656900180
|  | 配网工程 | 乌海供电分公司 | 乌海局配电网建设办公室 | 乌海市乌达区110kV乌达变电站9206生态园线与110kV兴旺变电站9117发乌达区柱上开关新增、更换改造工程 | 装置性材料 | 联结金具-平行挂板 | 联结金具-平行挂板,PD-12 | 只 | 3 | - |  |  | 2022-05-31 | 买方指定仓库地面交货 | 800046518 | 310011656900190
|  | 配网工程 | 乌海供电分公司 | 乌海局配电网建设办公室 | 乌海市乌达区110kV乌达变电站9206生态园线与110kV兴旺变电站9117发乌达区柱上开关新增、更换改造工程 | 装置性材料 | 联结金具-U型挂环 | 联结金具-U型挂环,U-21 | 只 | 3 | - |  |  | 2022-05-31 | 买方指定仓库地面交货 | 800044760 | 310011656900200
|  | 配网工程 | 包头供电分公司 | 包供达茂供电分局 | 包头市达茂旗达茂变915百灵庙II回线线路改造等2项工程10kV架空配电线路工程(新建) | 装置性材料 | 耐张线夹-楔型绝缘 | 耐张线夹-楔型绝缘,NXL-2 | 付 | 36 | - |  |  | 2022-05-15 | 买方指定仓库地面交货 | 800037225 | 310011635100100
|  | 配网工程 | 包头供电分公司 | 包供达茂供电分局 | 包头市达茂旗达茂变915百灵庙II回线线路改造等2项工程10kV架空配电线路工程(新建) | 装置性材料 | 耐张线夹-楔型绝缘 | 耐张线夹-楔型绝缘,NXL-3 | 付 | 6 | - |  |  | 2022-05-15 | 买方指定仓库地面交货 | 800043238 | 310011635100110
|  | 配网工程 | 包头供电分公司 | 包供达茂供电分局 | 包头市达茂旗达茂变915百灵庙II回线线路改造等2项工程10kV架空配电线路工程(新建) | 装置性材料 | 耐张线夹-楔型绝缘 | 耐张线夹-楔型绝缘,NXL-4 | 付 | 42 | - |  |  | 2022-05-15 | 买方指定仓库地面交货 | 800025869 | 310011635100120
|  | 配网工程 | 包头供电分公司 | 包供达茂供电分局 | 包头市达茂旗达茂变915百灵庙II回线线路改造等2项工程10kV架空配电线路工程(新建) | 装置性材料 | 耐张线夹-螺栓型 | 耐张线夹-螺栓型,NLL-3 | 付 | 6 | - |  |  | 2022-05-15 | 买方指定仓库地面交货 | 800046644 | 310011635100130
|  | 配网工程 | 包头供电分公司 | 包供达茂供电分局 | 包头市达茂旗达茂变915百灵庙II回线线路改造等2项工程10kV架空配电线路工程(新建) | 装置性材料 | 耐张线夹-螺栓型 | 耐张线夹-螺栓型,NLL-4 | 付 | 12 | - |  |  | 2022-05-15 | 买方指定仓库地面交货 | 800046643 | 310011635100140
|  | 配网工程 | 包头供电分公司 | 包供达茂供电分局 | 包头市达茂旗达茂变915百灵庙II回线线路改造等2项工程10kV架空配电线路工程(新建) | 装置性材料 | 接续金具-异型并沟线夹 | 接续金具-异型并沟线夹,JBL-50-240B | 付 | 345 | - |  |  | 2022-05-15 | 买方指定仓库地面交货 | 800030460 | 310011635100150
|  | 配网工程 | 包头供电分公司 | 包供达茂供电分局 | 包头市达茂旗达茂变915百灵庙II回线线路改造等2项工程10kV架空配电线路工程(新建) | 装置性材料 | 联结金具-平行挂板 | 联结金具-平行挂板,PD-12 | 只 | 20 | - |  |  | 2022-05-15 | 买方指定仓库地面交货 | 800046518 | 310011635100160
|  | 配网工程 | 包头供电分公司 | 包供达茂供电分局 | 包头市达茂旗达茂变915百灵庙II回线线路改造等2项工程10kV架空配电线路工程(新建) | 装置性材料 | 联结金具-球头挂环 | 联结金具-球头挂环,QP-7 | 只 | 78 | - |  |  | 2022-05-15 | 买方指定仓库地面交货 | 800046583 | 310011635100170
|  | 配网工程 | 包头供电分公司 | 包供达茂供电分局 | 包头市达茂旗达茂变915百灵庙II回线线路改造等2项工程10kV架空配电线路工程(新建) | 装置性材料 | 联结金具-碗头挂板 | 联结金具-碗头挂板,W-7B | 只 | 78 | - |  |  | 2022-05-15 | 买方指定仓库地面交货 | 800046567 | 310011635100180
|  | 配网工程 | 包头供电分公司 | 包供达茂供电分局 | 包头市达茂旗达茂变915百灵庙II回线线路改造等2项工程10kV架空配电线路工程(新建) | 装置性材料 | 联结金具-直角挂板 | 联结金具-直角挂板,Z-7 | 只 | 78 | - |  |  | 2022-05-15 | 买方指定仓库地面交货 | 800046537 | 310011635100190
|  | 配网工程 | 包头供电分公司 | 包供达茂供电分局 | 包头市达茂旗达茂变915百灵庙II回线线路改造等2项工程10kV架空配电线路工程(新建) | 装置性材料 | 拉线金具-UT型线夹 | 拉线金具-UT型线夹,NUT-2 | 付 | 8 | - |  |  | 2022-05-15 | 买方指定仓库地面交货 | 800046187 | 310011635100200
|  | 配网工程 | 包头供电分公司 | 包供达茂供电分局 | 包头市达茂旗达茂变915百灵庙II回线线路改造等2项工程10kV架空配电线路工程(新建) | 装置性材料 | 拉线金具-UT型线夹 | 拉线金具-UT型线夹,NUT-3 | 付 | 4 | - |  |  | 2022-05-15 | 买方指定仓库地面交货 | 800046186 | 310011635100210
|  | 配网工程 | 包头供电分公司 | 包供达茂供电分局 | 包头市达茂旗达茂变915百灵庙II回线线路改造等2项工程10kV架空配电线路工程(新建) | 装置性材料 | 设备线夹-铜铝过渡设备线夹 | 设备线夹-铜铝过渡设备线夹,SLG-4B | 付 | 24 | - |  |  | 2022-05-15 | 买方指定仓库地面交货 | 800043426 | 310011635100220
|  | 配网工程 | 包头供电分公司 | 包供达茂供电分局 | 包头市达茂旗达茂变915百灵庙II回线线路改造等2项工程10kV架空配电线路工程(新建) | 装置性材料 | 验电接地环装置 | 验电接地环装置,BYD-50-240 | 只 | 18 | - |  |  | 2022-05-15 | 买方指定仓库地面交货 | 800995962 | 310011635100230
|  | 配网工程 | 包头供电分公司 | 包供东河供电分局 | 包头市2022年城镇老旧小区供电设施改造项目东河 | 装置性材料 | 耐张线夹-楔型绝缘 | 耐张线夹-楔型绝缘,NXL-2 | 付 | 22 | - |  |  | 2022-05-15 | 买方指定仓库地面交货 | 800037225 | 310011678000330
|  | 配网工程 | 包头供电分公司 | 包供东河供电分局 | 包头市2022年城镇老旧小区供电设施改造项目东河 | 装置性材料 | 接续金具-异型并沟线夹 | 接续金具-异型并沟线夹,JBTL-16-120,铜铝 | 付 | 504 | - |  |  | 2022-05-15 | 买方指定仓库地面交货 | 800999756 | 310011678000340
|  | 配网工程 | 包头供电分公司 | 包供东河供电分局 | 东河区东河变922冶炼厂线箱变改造等8项工程——基建工程10kV架空配电线路工程(改造) | 装置性材料 | 接续金具-并沟线夹 | 接续金具-并沟线夹,JBL-50-240 | 付 | 36 | - |  |  | 2022-05-15 | 买方指定仓库地面交货 | 800995960 | 310011639800050
|  | 配网工程 | 包头供电分公司 | 包供东河供电分局 | 东河区东河变922冶炼厂线箱变改造等8项工程——基建工程10kV架空配电线路工程(改造) | 装置性材料 | 联结金具-碗头挂板 | 联结金具-碗头挂板,WS-7 | 只 | 115 | - |  |  | 2022-05-15 | 买方指定仓库地面交货 | 800046566 | 310011639900120
|  | 配网工程 | 包头供电分公司 | 包供东河供电分局 | 东河区东河变922冶炼厂线箱变改造等8项工程——基建工程10kV架空配电线路工程(改造) | 装置性材料 | 接续金具-并沟线夹 | 接续金具-并沟线夹,JBL-50-240 | 付 | 217 | - |  |  | 2022-05-15 | 买方指定仓库地面交货 | 800995960 | 310011639900280
|  | 配网工程 | 包头供电分公司 | 包供东河供电分局 | 东河区东河变922冶炼厂线箱变改造等8项工程——基建工程10kV架空配电线路工程(改造) | 装置性材料 | 耐张线夹-楔型绝缘 | 耐张线夹-楔型绝缘,NXL-2 | 付 | 70 | - |  |  | 2022-05-15 | 买方指定仓库地面交货 | 800037225 | 310011639900290
|  | 配网工程 | 包头供电分公司 | 包供固阳供电分局 | 包头市2022年城镇老旧小区供电设施改造项目固阳 | 装置性材料 | 接续金具-异型并沟线夹 | 接续金具-异型并沟线夹,JBTL-50-240 | 付 | 16 | - |  |  | 2022-05-15 | 买方指定仓库地面交货 | 800043651 | 310011683400080
|  | 配网工程 | 包头供电分公司 | 包供固阳供电分局 | 包头市固阳县110千伏固阳变927城关线小毛忽洞村台区改造工程10kV架空配电线路工程(改造) | 装置性材料 | 耐张线夹-楔型绝缘 | 耐张线夹-楔型绝缘,NXL-3 | 付 | 52 | - |  |  | 2022-05-15 | 买方指定仓库地面交货 | 800043238 | 310011648400140
|  | 配网工程 | 包头供电分公司 | 包供九原供电分局 | 九原区如泰新建I回10KV线路与苏木911联络工程等28项工程（含新都）——基建九原区如泰新建I回10KV线路与苏木911联络工程等28项工程(九原) | 装置性材料 | 验电接地环装置 | 验电接地环装置,BYD-35-120/2 | 只 | 82 | - |  |  | 2022-05-15 | 买方指定仓库地面交货 | 800995961 | 310011636000980
|  | 配网工程 | 包头供电分公司 | 包供九原供电分局 | 九原区如泰新建I回10KV线路与苏木911联络工程等28项工程（含新都）——基建九原区如泰新建I回10KV线路与苏木911联络工程等28项工程(九原) | 装置性材料 | 验电接地环装置 | 验电接地环装置,BYD-50-240 | 只 | 799 | - |  |  | 2022-05-15 | 买方指定仓库地面交货 | 800995962 | 310011636000990
|  | 配网工程 | 包头供电分公司 | 包供九原供电分局 | 九原区如泰新建I回10KV线路与苏木911联络工程等28项工程（含新都）——基建九原区如泰新建I回10KV线路与苏木911联络工程等28项工程(九原) | 装置性材料 | 接续金具-异型并沟线夹 | 接续金具-异型并沟线夹,JBL-16-120 | 付 | 664 | - |  |  | 2022-05-15 | 买方指定仓库地面交货 | 800043649 | 310011636001000
|  | 配网工程 | 包头供电分公司 | 包供九原供电分局 | 九原区如泰新建I回10KV线路与苏木911联络工程等28项工程（含新都）——基建九原区如泰新建I回10KV线路与苏木911联络工程等28项工程(九原) | 装置性材料 | 接续金具-并沟线夹 | 接续金具-并沟线夹,JBL-50-240 | 付 | 2544 | - |  |  | 2022-05-15 | 买方指定仓库地面交货 | 800995960 | 310011636001010
|  | 配网工程 | 包头供电分公司 | 包供九原供电分局 | 九原区如泰新建I回10KV线路与苏木911联络工程等28项工程（含新都）——基建九原区如泰新建I回10KV线路与苏木911联络工程等28项工程(九原) | 装置性材料 | 耐张线夹-螺栓型 | 耐张线夹-螺栓型,NLL-1 | 付 | 105 | - |  |  | 2022-05-15 | 买方指定仓库地面交货 | 800046646 | 310011636001020
|  | 配网工程 | 包头供电分公司 | 包供九原供电分局 | 九原区如泰新建I回10KV线路与苏木911联络工程等28项工程（含新都）——基建九原区如泰新建I回10KV线路与苏木911联络工程等28项工程(九原) | 装置性材料 | 耐张线夹-螺栓型 | 耐张线夹-螺栓型,NLL-2 | 付 | 198 | - |  |  | 2022-05-15 | 买方指定仓库地面交货 | 800046645 | 310011636001030
|  | 配网工程 | 包头供电分公司 | 包供九原供电分局 | 九原区如泰新建I回10KV线路与苏木911联络工程等28项工程（含新都）——基建九原区如泰新建I回10KV线路与苏木911联络工程等28项工程(九原) | 装置性材料 | 耐张线夹-螺栓型 | 耐张线夹-螺栓型,NLL-3 | 付 | 137 | - |  |  | 2022-05-15 | 买方指定仓库地面交货 | 800046644 | 310011636001040
|  | 配网工程 | 包头供电分公司 | 包供九原供电分局 | 九原区如泰新建I回10KV线路与苏木911联络工程等28项工程（含新都）——基建九原区如泰新建I回10KV线路与苏木911联络工程等28项工程(九原) | 装置性材料 | 拉线金具-UT型线夹 | 拉线金具-UT型线夹,NUT-1 | 付 | 338 | - |  |  | 2022-05-15 | 买方指定仓库地面交货 | 800046188 | 310011636001050
|  | 配网工程 | 包头供电分公司 | 包供九原供电分局 | 九原区如泰新建I回10KV线路与苏木911联络工程等28项工程（含新都）——基建九原区如泰新建I回10KV线路与苏木911联络工程等28项工程(九原) | 装置性材料 | 拉线金具-UT型线夹 | 拉线金具-UT型线夹,NUT-2 | 付 | 426 | - |  |  | 2022-05-15 | 买方指定仓库地面交货 | 800046187 | 310011636001060
|  | 配网工程 | 包头供电分公司 | 包供九原供电分局 | 九原区如泰新建I回10KV线路与苏木911联络工程等28项工程（含新都）——基建九原区如泰新建I回10KV线路与苏木911联络工程等28项工程(九原) | 装置性材料 | 拉线金具-锲型线夹 | 拉线金具-锲型线夹,NX-1 | 付 | 1014 | - |  |  | 2022-05-15 | 买方指定仓库地面交货 | 800043073 | 310011636001070
|  | 配网工程 | 包头供电分公司 | 包供九原供电分局 | 九原区如泰新建I回10KV线路与苏木911联络工程等28项工程（含新都）——基建九原区如泰新建I回10KV线路与苏木911联络工程等28项工程(九原) | 装置性材料 | 拉线金具-锲型线夹 | 拉线金具-锲型线夹,NX-2 | 付 | 1264 | - |  |  | 2022-05-15 | 买方指定仓库地面交货 | 800043074 | 310011636001080
|  | 配网工程 | 包头供电分公司 | 包供九原供电分局 | 九原区如泰新建I回10KV线路与苏木911联络工程等28项工程（含新都）——基建九原区如泰新建I回10KV线路与苏木911联络工程等28项工程(九原) | 装置性材料 | 耐张线夹-楔型绝缘 | 耐张线夹-楔型绝缘,NXL-2 | 付 | 568 | - |  |  | 2022-05-15 | 买方指定仓库地面交货 | 800037225 | 310011636001090
|  | 配网工程 | 包头供电分公司 | 包供九原供电分局 | 九原区如泰新建I回10KV线路与苏木911联络工程等28项工程（含新都）——基建九原区如泰新建I回10KV线路与苏木911联络工程等28项工程(九原) | 装置性材料 | 耐张线夹-楔型绝缘 | 耐张线夹-楔型绝缘,NXL-3 | 付 | 215 | - |  |  | 2022-05-15 | 买方指定仓库地面交货 | 800043238 | 310011636001100
|  | 配网工程 | 包头供电分公司 | 包供九原供电分局 | 九原区如泰新建I回10KV线路与苏木911联络工程等28项工程（含新都）——基建九原区如泰新建I回10KV线路与苏木911联络工程等28项工程(九原) | 装置性材料 | 耐张线夹-楔型绝缘 | 耐张线夹-楔型绝缘,NXL-4 | 付 | 660 | - |  |  | 2022-05-15 | 买方指定仓库地面交货 | 800025869 | 310011636001110
|  | 配网工程 | 包头供电分公司 | 包供九原供电分局 | 九原区如泰新建I回10KV线路与苏木911联络工程等28项工程（含新都）——基建九原区如泰新建I回10KV线路与苏木911联络工程等28项工程(九原) | 装置性材料 | 联结金具-平行挂板 | 联结金具-平行挂板,PD-10 | 只 | 3 | - |  |  | 2022-05-15 | 买方指定仓库地面交货 | 800046519 | 310011636001120
|  | 配网工程 | 包头供电分公司 | 包供九原供电分局 | 九原区如泰新建I回10KV线路与苏木911联络工程等28项工程（含新都）——基建九原区如泰新建I回10KV线路与苏木911联络工程等28项工程(九原) | 装置性材料 | 联结金具-平行挂板 | 联结金具-平行挂板,PD-12 | 只 | 763 | - |  |  | 2022-05-15 | 买方指定仓库地面交货 | 800046518 | 310011636001130
|  | 配网工程 | 包头供电分公司 | 包供九原供电分局 | 九原区如泰新建I回10KV线路与苏木911联络工程等28项工程（含新都）——基建九原区如泰新建I回10KV线路与苏木911联络工程等28项工程(九原) | 装置性材料 | 联结金具-球头挂环 | 联结金具-球头挂环,QP-7 | 只 | 1859 | - |  |  | 2022-05-15 | 买方指定仓库地面交货 | 800046583 | 310011636001140
|  | 配网工程 | 包头供电分公司 | 包供九原供电分局 | 九原区如泰新建I回10KV线路与苏木911联络工程等28项工程（含新都）——基建九原区如泰新建I回10KV线路与苏木911联络工程等28项工程(九原) | 装置性材料 | 设备线夹-铜铝过渡设备线夹 | 设备线夹-铜铝过渡设备线夹,SLG-1B | 付 | 72 | - |  |  | 2022-05-15 | 买方指定仓库地面交货 | 800043421 | 310011636001150
|  | 配网工程 | 包头供电分公司 | 包供九原供电分局 | 九原区如泰新建I回10KV线路与苏木911联络工程等28项工程（含新都）——基建九原区如泰新建I回10KV线路与苏木911联络工程等28项工程(九原) | 装置性材料 | 设备线夹-铜铝过渡设备线夹 | 设备线夹-铜铝过渡设备线夹,SLG-2B | 付 | 16 | - |  |  | 2022-05-15 | 买方指定仓库地面交货 | 800043422 | 310011636001160
|  | 配网工程 | 包头供电分公司 | 包供九原供电分局 | 九原区如泰新建I回10KV线路与苏木911联络工程等28项工程（含新都）——基建九原区如泰新建I回10KV线路与苏木911联络工程等28项工程(九原) | 装置性材料 | 设备线夹-铜铝过渡设备线夹 | 设备线夹-铜铝过渡设备线夹,SLG-4B | 付 | 472 | - |  |  | 2022-05-15 | 买方指定仓库地面交货 | 800043426 | 310011636001170
|  | 配网工程 | 包头供电分公司 | 包供九原供电分局 | 九原区如泰新建I回10KV线路与苏木911联络工程等28项工程（含新都）——基建九原区如泰新建I回10KV线路与苏木911联络工程等28项工程(九原) | 装置性材料 | 联结金具-U型挂环 | 联结金具-U型挂环,U-10 | 只 | 521 | - |  |  | 2022-05-15 | 买方指定仓库地面交货 | 800046554 | 310011636001180
|  | 配网工程 | 包头供电分公司 | 包供九原供电分局 | 九原区如泰新建I回10KV线路与苏木911联络工程等28项工程（含新都）——基建九原区如泰新建I回10KV线路与苏木911联络工程等28项工程(九原) | 装置性材料 | 联结金具-U型挂环 | 联结金具-U型挂环,U-16 | 只 | 1 | - |  |  | 2022-05-15 | 买方指定仓库地面交货 | 800044761 | 310011636001190
|  | 配网工程 | 包头供电分公司 | 包供九原供电分局 | 九原区如泰新建I回10KV线路与苏木911联络工程等28项工程（含新都）——基建九原区如泰新建I回10KV线路与苏木911联络工程等28项工程(九原) | 装置性材料 | 联结金具-U型挂环 | 联结金具-U型挂环,U-21 | 只 | 755 | - |  |  | 2022-05-15 | 买方指定仓库地面交货 | 800044760 | 310011636001200
|  | 配网工程 | 包头供电分公司 | 包供九原供电分局 | 九原区如泰新建I回10KV线路与苏木911联络工程等28项工程（含新都）——基建九原区如泰新建I回10KV线路与苏木911联络工程等28项工程(九原) | 装置性材料 | 联结金具-碗头挂板 | 联结金具-碗头挂板,W-7B | 只 | 440 | - |  |  | 2022-05-15 | 买方指定仓库地面交货 | 800046567 | 310011636001210
|  | 配网工程 | 包头供电分公司 | 包供九原供电分局 | 九原区如泰新建I回10KV线路与苏木911联络工程等28项工程（含新都）——基建九原区如泰新建I回10KV线路与苏木911联络工程等28项工程(九原) | 装置性材料 | 联结金具-碗头挂板 | 联结金具-碗头挂板,WS-7 | 只 | 1419 | - |  |  | 2022-05-15 | 买方指定仓库地面交货 | 800046566 | 310011636001220
|  | 配网工程 | 包头供电分公司 | 包供九原供电分局 | 九原区如泰新建I回10KV线路与苏木911联络工程等28项工程（含新都）——基建九原区如泰新建I回10KV线路与苏木911联络工程等28项工程(九原) | 装置性材料 | 联结金具-直角挂板 | 联结金具-直角挂板,Z-7 | 只 | 1338 | - |  |  | 2022-05-15 | 买方指定仓库地面交货 | 800046537 | 310011636001230
|  | 配网工程 | 包头供电分公司 | 包供昆区供电分局 | 包头市2022年城镇老旧小区供电设施改造项目昆区 | 装置性材料 | 接续金具-异型并沟线夹 | 接续金具-异型并沟线夹,JBT-50-240 | 付 | 748 | - |  |  | 2022-05-15 | 买方指定仓库地面交货 | 800030455 | 310011681000370
|  | 配网工程 | 包头供电分公司 | 包供昆区供电分局 | 包头市2022年城镇老旧小区供电设施改造项目昆区 | 装置性材料 | 耐张线夹-螺栓型 | 耐张线夹-螺栓型,NLL-3 | 付 | 4 | - |  |  | 2022-05-15 | 买方指定仓库地面交货 | 800046644 | 310011681000380
|  | 配网工程 | 包头供电分公司 | 包供青山供电分局 | 包头市2022年城镇老旧小区供电设施改造项目青山 | 装置性材料 | 接续金具-并沟线夹 | 接续金具-并沟线夹,JBTL-16-120B | 付 | 224 | - |  |  | 2022-05-15 | 买方指定仓库地面交货 | 801002020 | 310011663900200
|  | 配网工程 | 包头供电分公司 | 包供石拐供电分局 | 包头市石拐区石拐变615等2条线路5个变台低压线路改造工程0.4/0.2kV架空（电缆）配电线路工程(改造) | 装置性材料 | 电缆接线端子 | 电缆接线端子,铜,35mm2,单孔 | 只 | 41 | - |  |  | 2022-05-15 | 买方指定仓库地面交货 | 800045138 | 310011634900090
|  | 配网工程 | 包头供电分公司 | 包供石拐供电分局 | 包头市石拐区石拐变615等2条线路5个变台低压线路改造工程0.4/0.2kV架空（电缆）配电线路工程(改造) | 装置性材料 | 接续金具-异型并沟线夹 | 接续金具-异型并沟线夹,JBL-16-120 | 付 | 1148 | - |  |  | 2022-05-15 | 买方指定仓库地面交货 | 800043649 | 310011634900100
|  | 配网工程 | 包头供电分公司 | 包供石拐供电分局 | 包头市石拐区石拐变615等2条线路5个变台低压线路改造工程0.4/0.2kV架空（电缆）配电线路工程(改造) | 装置性材料 | 联结金具-碗头挂板 | 联结金具-碗头挂板,WS-7 | 只 | 508 | - |  |  | 2022-05-15 | 买方指定仓库地面交货 | 800046566 | 310011634900110
|  | 配网工程 | 包头供电分公司 | 包供石拐供电分局 | 包头市石拐区石拐变615等2条线路5个变台低压线路改造工程0.4/0.2kV架空（电缆）配电线路工程(改造) | 装置性材料 | 联结金具-直角挂板 | 联结金具-直角挂板,Z-7 | 只 | 528 | - |  |  | 2022-05-15 | 买方指定仓库地面交货 | 800046537 | 310011634900120
|  | 配网工程 | 包头供电分公司 | 包供石拐供电分局 | 包头市石拐区石拐变615等2条线路5个变台低压线路改造工程0.4/0.2kV架空（电缆）配电线路工程(改造) | 装置性材料 | 设备线夹-螺栓型设备线夹 | 设备线夹-螺栓型设备线夹,SLG-2B | 付 | 8 | - |  |  | 2022-05-15 | 买方指定仓库地面交货 | 800046111 | 310011634900130
|  | 配网工程 | 包头供电分公司 | 包供石拐供电分局 | 包头市石拐区石拐变615等2条线路5个变台低压线路改造工程0.4/0.2kV架空（电缆）配电线路工程(改造) | 装置性材料 | 联结金具-球头挂环 | 联结金具-球头挂环,QP-7 | 只 | 528 | - |  |  | 2022-05-15 | 买方指定仓库地面交货 | 800046583 | 310011634900140
|  | 配网工程 | 包头供电分公司 | 包供石拐供电分局 | 包头市石拐区石拐变615等2条线路5个变台低压线路改造工程0.4/0.2kV架空（电缆）配电线路工程(改造) | 装置性材料 | 耐张线夹-楔型绝缘 | 耐张线夹-楔型绝缘,NXL-2 | 付 | 508 | - |  |  | 2022-05-15 | 买方指定仓库地面交货 | 800037225 | 310011634900150
|  | 配网工程 | 包头供电分公司 | 包供石拐供电分局 | 包头市石拐区石拐变615等2条线路5个变台低压线路改造工程0.4/0.2kV架空（电缆）配电线路工程(改造) | 装置性材料 | 拉线金具-锲型线夹 | 拉线金具-锲型线夹,NX-2 | 付 | 363 | - |  |  | 2022-05-15 | 买方指定仓库地面交货 | 800043074 | 310011634900160
|  | 配网工程 | 包头供电分公司 | 包供石拐供电分局 | 包头市石拐区石拐变615等2条线路5个变台低压线路改造工程0.4/0.2kV架空（电缆）配电线路工程(改造) | 装置性材料 | 耐张线夹-螺栓型 | 耐张线夹-螺栓型,NLL-1 | 付 | 20 | - |  |  | 2022-05-15 | 买方指定仓库地面交货 | 800046646 | 310011634900170
|  | 配网工程 | 包头供电分公司 | 包供石拐供电分局 | 包头市石拐区石拐变615等2条线路5个变台低压线路改造工程0.4/0.2kV架空（电缆）配电线路工程(改造) | 装置性材料 | 联结金具-U型挂环 | 联结金具-U型挂环,U-22 | 只 | 121 | - |  |  | 2022-05-15 | 买方指定仓库地面交货 | 800037970 | 310011634900180
|  | 配网工程 | 包头供电分公司 | 包供石拐供电分局 | 包头市石拐区石拐变615等2条线路5个变台低压线路改造工程0.4/0.2kV架空（电缆）配电线路工程(改造) | 装置性材料 | 接续金具-接地线夹 | 接续金具-接地线夹,JDL-25-120 | 付 | 84 | - |  |  | 2022-05-15 | 买方指定仓库地面交货 | 800030454 | 310011634900190
|  | 配网工程 | 包头供电分公司 | 包供石拐供电分局 | 包头市石拐区石拐变615等2条线路5个变台低压线路改造工程0.4/0.2kV架空（电缆）配电线路工程(改造) | 装置性材料 | 拉线金具-UT型线夹 | 拉线金具-UT型线夹,NUT-2 | 付 | 121 | - |  |  | 2022-05-15 | 买方指定仓库地面交货 | 800046187 | 310011634900200
|  | 配网工程 | 包头供电分公司 | 包供土默特右旗供电分局 | 包头市2022年城镇老旧小区供电设施改造项目土右 | 装置性材料 | 耐张线夹-螺栓型 | 耐张线夹-螺栓型,NLL-2 | 付 | 4 | - |  |  | 2022-05-15 | 买方指定仓库地面交货 | 800046645 | 310011677800200
|  | 配网工程 | 包头供电分公司 | 包供土默特右旗供电分局 | 包头市2022年城镇老旧小区供电设施改造项目土右 | 装置性材料 | 耐张线夹-楔型绝缘 | 耐张线夹-楔型绝缘,NX-2 | 付 | 3 | - |  |  | 2022-05-15 | 买方指定仓库地面交货 | 800997374 | 310011677900020
|  | 配网工程 | 包头供电分公司 | 包供土默特右旗供电分局 | 包头市2022年城镇老旧小区供电设施改造项目土右 | 装置性材料 | 接续金具-跳线线夹 | 接续金具-跳线线夹,JBTL-50-240 | 付 | 48 | - |  |  | 2022-05-15 | 买方指定仓库地面交货 | 800995609 | 310011677900080
|  | 配网工程 | 包头供电分公司 | 包供新都市供电分局 | 九原区如泰新建I回10KV线路与苏木911联络工程等28项工程（含新都）——基建10kV电缆配电线路工程(改造) | 装置性材料 | 联结金具-U型挂环 | 联结金具-U型挂环,U-16 | 只 | 2 | - |  |  | 2022-05-15 | 买方指定仓库地面交货 | 800044761 | 310011636400030
|  | 配网工程 | 包头供电分公司 | 包供新都市供电分局 | 九原区如泰新建I回10KV线路与苏木911联络工程等28项工程（含新都）——基建10kV电缆配电线路工程(改造) | 装置性材料 | 联结金具-U型挂环 | 联结金具-U型挂环,U-10 | 只 | 2 | - |  |  | 2022-05-15 | 买方指定仓库地面交货 | 800046554 | 310011636400330
|  | 配网工程 | 包头供电分公司 | 包供新都市供电分局 | 九原区如泰新建I回10KV线路与苏木911联络工程等28项工程（含新都）——基建10kV电缆配电线路工程(改造) | 装置性材料 | 接续金具-并沟线夹 | 接续金具-并沟线夹,JBL-50-240 | 付 | 30 | - |  |  | 2022-05-15 | 买方指定仓库地面交货 | 800995960 | 310011650800100
|  | 配网工程 | 包头供电分公司 | 包供新都市供电分局 | 九原区如泰新建I回10KV线路与苏木911联络工程等28项工程（含新都）——基建10kV电缆配电线路工程(改造) | 装置性材料 | 接续金具-并沟线夹 | 接续金具-并沟线夹,JBL-50-240 | 付 | 27 | - |  |  | 2022-05-15 | 买方指定仓库地面交货 | 800995960 | 310011650800210
139-2 | 线路用标准金具（用于10KV及以下工程） | 配网工程 | 鄂尔多斯供电分公司 | 鄂局达拉特供电分局 | 鄂尔多斯市达拉特旗110kV石泥沼变电站923草原线改造等8项工程鄂尔多斯市达拉特旗110kV石泥沼变电站923草原线改造等8项工程核算单体 | 装置性材料 | 联结金具-直角挂板 | 直角挂板,Z-7 | 只 | 4698 | - | 142.9075 |  | 2022-05-15 | 买方指定仓库地面交货 | 800020748 | 310011606300250
|  | 配网工程 | 鄂尔多斯供电分公司 | 鄂局达拉特供电分局 | 鄂尔多斯市达拉特旗110kV石泥沼变电站923草原线改造等8项工程鄂尔多斯市达拉特旗110kV石泥沼变电站923草原线改造等8项工程核算单体 | 装置性材料 | 联结金具-球头挂环 | 联结金具-球头挂环,QP-7 | 只 | 4889 | - |  |  | 2022-05-15 | 买方指定仓库地面交货 | 800046583 | 310011606300260
|  | 配网工程 | 鄂尔多斯供电分公司 | 鄂局达拉特供电分局 | 鄂尔多斯市达拉特旗110kV石泥沼变电站923草原线改造等8项工程鄂尔多斯市达拉特旗110kV石泥沼变电站923草原线改造等8项工程核算单体 | 装置性材料 | 联结金具-碗头挂板 | 联结金具-碗头挂板,W-7B | 只 | 4814 | - |  |  | 2022-05-15 | 买方指定仓库地面交货 | 800046567 | 310011606300270
|  | 配网工程 | 鄂尔多斯供电分公司 | 鄂局达拉特供电分局 | 鄂尔多斯市达拉特旗110kV石泥沼变电站923草原线改造等8项工程鄂尔多斯市达拉特旗110kV石泥沼变电站923草原线改造等8项工程核算单体 | 装置性材料 | 联结金具-碗头挂板 | 联结金具-碗头挂板,WS-7 | 只 | 28 | - |  |  | 2022-05-15 | 买方指定仓库地面交货 | 800046566 | 310011606300280
|  | 配网工程 | 鄂尔多斯供电分公司 | 鄂局达拉特供电分局 | 鄂尔多斯市达拉特旗110kV石泥沼变电站923草原线改造等8项工程鄂尔多斯市达拉特旗110kV石泥沼变电站923草原线改造等8项工程核算单体 | 装置性材料 | 耐张线夹-螺栓型 | 耐张线夹-螺栓型,NLL-1 | 付 | 62 | - |  |  | 2022-05-15 | 买方指定仓库地面交货 | 800046646 | 310011606300290
|  | 配网工程 | 鄂尔多斯供电分公司 | 鄂局达拉特供电分局 | 鄂尔多斯市达拉特旗110kV石泥沼变电站923草原线改造等8项工程鄂尔多斯市达拉特旗110kV石泥沼变电站923草原线改造等8项工程核算单体 | 装置性材料 | 耐张线夹-螺栓型 | 耐张线夹-螺栓型,NLL-2 | 付 | 3320 | - |  |  | 2022-05-15 | 买方指定仓库地面交货 | 800046645 | 310011606300300
|  | 配网工程 | 鄂尔多斯供电分公司 | 鄂局达拉特供电分局 | 鄂尔多斯市达拉特旗110kV石泥沼变电站923草原线改造等8项工程鄂尔多斯市达拉特旗110kV石泥沼变电站923草原线改造等8项工程核算单体 | 装置性材料 | 耐张线夹-螺栓型 | 耐张线夹-螺栓型,NLL-3 | 付 | 97 | - |  |  | 2022-05-15 | 买方指定仓库地面交货 | 800046644 | 310011606300310
|  | 配网工程 | 鄂尔多斯供电分公司 | 鄂局达拉特供电分局 | 鄂尔多斯市达拉特旗110kV石泥沼变电站923草原线改造等8项工程鄂尔多斯市达拉特旗110kV石泥沼变电站923草原线改造等8项工程核算单体 | 装置性材料 | 接续金具-异型并沟线夹 | 接续金具-异型并沟线夹,JBL-50-240B | 付 | 1416 | - |  |  | 2022-05-15 | 买方指定仓库地面交货 | 800030460 | 310011606300340
|  | 配网工程 | 鄂尔多斯供电分公司 | 鄂局达拉特供电分局 | 鄂尔多斯市达拉特旗110kV石泥沼变电站923草原线改造等8项工程鄂尔多斯市达拉特旗110kV石泥沼变电站923草原线改造等8项工程核算单体 | 装置性材料 | 接续金具-并沟线夹 | 接续金具-并沟线夹,JBL-16~120 | 付 | 7968 | - |  |  | 2022-05-15 | 买方指定仓库地面交货 | 800020684 | 310011606300360
|  | 配网工程 | 鄂尔多斯供电分公司 | 鄂局达拉特供电分局 | 鄂尔多斯市达拉特旗110kV石泥沼变电站923草原线改造等8项工程鄂尔多斯市达拉特旗110kV石泥沼变电站923草原线改造等8项工程核算单体 | 装置性材料 | 联结金具-平行挂板 | 联结金具-平行挂板,PD-12 | 只 | 257 | - |  |  | 2022-05-15 | 买方指定仓库地面交货 | 800046518 | 310011606300370
|  | 配网工程 | 鄂尔多斯供电分公司 | 鄂局达拉特供电分局 | 鄂尔多斯市达拉特旗110kV石泥沼变电站923草原线改造等8项工程鄂尔多斯市达拉特旗110kV石泥沼变电站923草原线改造等8项工程核算单体 | 装置性材料 | 拉线金具-锲型线夹 | 拉线金具-锲型线夹,NX-2 | 付 | 2970 | - |  |  | 2022-05-15 | 买方指定仓库地面交货 | 800043074 | 310011606300380
|  | 配网工程 | 鄂尔多斯供电分公司 | 鄂局达拉特供电分局 | 鄂尔多斯市达拉特旗110kV石泥沼变电站923草原线改造等8项工程鄂尔多斯市达拉特旗110kV石泥沼变电站923草原线改造等8项工程核算单体 | 装置性材料 | 拉线金具-UT型线夹 | 拉线金具-UT型线夹,NUT-2 | 付 | 1037 | - |  |  | 2022-05-15 | 买方指定仓库地面交货 | 800046187 | 310011606300400
|  | 配网工程 | 鄂尔多斯供电分公司 | 鄂局达拉特供电分局 | 鄂尔多斯市达拉特旗110kV石泥沼变电站923草原线改造等8项工程鄂尔多斯市达拉特旗110kV石泥沼变电站923草原线改造等8项工程核算单体 | 装置性材料 | 接续金具-异型并沟线夹 | 接续金具-异型并沟线夹,JBTL-50-240B,铜铝 | 付 | 748 | - |  |  | 2022-05-15 | 买方指定仓库地面交货 | 800998825 | 310011606300450
|  | 配网工程 | 鄂尔多斯供电分公司 | 鄂局达拉特供电分局 | 鄂尔多斯市达拉特旗110kV石泥沼变电站923草原线改造等8项工程鄂尔多斯市达拉特旗110kV石泥沼变电站923草原线改造等8项工程核算单体 | 装置性材料 | 设备线夹-螺栓型设备线夹 | 设备线夹-螺栓型设备线夹,SLG-3BQ,通用,通用,无,2弹2垫,铜铝,钎焊 | 付 | 168 | - |  |  | 2022-05-15 | 买方指定仓库地面交货 | 801009734 | 310011606300970
|  | 配网工程 | 鄂尔多斯供电分公司 | 鄂局东胜供电分局 | 鄂尔多斯市东胜区35kV铜川变915团结二回线配变改造工程等26项工程鄂尔多斯市东胜区35kV铜川变915团结二回线配变改造工程等26项工程核算单体 | 装置性材料 | 耐张线夹-楔型绝缘 | 耐张线夹-楔型绝缘,NXL-4 | 付 | 78 | - |  |  | 2022-05-15 | 买方指定仓库地面交货 | 800025869 | 310011604900500
|  | 配网工程 | 鄂尔多斯供电分公司 | 鄂局东胜供电分局 | 鄂尔多斯市东胜区35kV铜川变915团结二回线配变改造工程等26项工程鄂尔多斯市东胜区35kV铜川变915团结二回线配变改造工程等26项工程核算单体 | 装置性材料 | 接续金具-异型并沟线夹 | 接续金具-异型并沟线夹,JBTL-50/240 | 付 | 80 | - |  |  | 2022-05-15 | 买方指定仓库地面交货 | 800043653 | 310011604900510
|  | 配网工程 | 鄂尔多斯供电分公司 | 鄂局东胜供电分局 | 鄂尔多斯市东胜区35kV铜川变915团结二回线配变改造工程等26项工程鄂尔多斯市东胜区35kV铜川变915团结二回线配变改造工程等26项工程核算单体 | 装置性材料 | 接续金具-异型并沟线夹 | 接续金具-异型并沟线夹,JBTL-16-120,铜铝 | 付 | 10 | - |  |  | 2022-05-15 | 买方指定仓库地面交货 | 800999756 | 310011604900520
|  | 配网工程 | 鄂尔多斯供电分公司 | 鄂局东胜供电分局 | 鄂尔多斯市东胜区35kV铜川变915团结二回线配变改造工程等26项工程鄂尔多斯市东胜区35kV铜川变915团结二回线配变改造工程等26项工程核算单体 | 装置性材料 | 验电接地环装置 | 验电接地环装置,BYD-50-240 | 只 | 36 | - |  |  | 2022-05-15 | 买方指定仓库地面交货 | 800995962 | 310011604900530
|  | 配网工程 | 鄂尔多斯供电分公司 | 鄂局东胜供电分局 | 鄂尔多斯市东胜区35kV铜川变915团结二回线配变改造工程等26项工程鄂尔多斯市东胜区35kV铜川变915团结二回线配变改造工程等26项工程核算单体 | 装置性材料 | 联结金具-碗头挂板 | 联结金具-碗头挂板,WS-7 | 只 | 382 | - |  |  | 2022-05-15 | 买方指定仓库地面交货 | 800046566 | 310011604900550
|  | 配网工程 | 鄂尔多斯供电分公司 | 鄂局东胜供电分局 | 鄂尔多斯市东胜区35kV铜川变915团结二回线配变改造工程等26项工程鄂尔多斯市东胜区35kV铜川变915团结二回线配变改造工程等26项工程核算单体 | 装置性材料 | 绝缘导线接线端子 | 绝缘导线接线端子,DTL-50 | 只 | 2 | - |  |  | 2022-05-15 | 买方指定仓库地面交货 | 800996804 | 310011604900560
|  | 配网工程 | 鄂尔多斯供电分公司 | 鄂局东胜供电分局 | 鄂尔多斯市东胜区35kV铜川变915团结二回线配变改造工程等26项工程鄂尔多斯市东胜区35kV铜川变915团结二回线配变改造工程等26项工程核算单体 | 装置性材料 | 绝缘导线接线端子 | 绝缘导线接线端子,DT-35 | 只 | 110 | - |  |  | 2022-05-15 | 买方指定仓库地面交货 | 800996221 | 310011604900570
|  | 配网工程 | 鄂尔多斯供电分公司 | 鄂局东胜供电分局 | 鄂尔多斯市东胜区35kV铜川变915团结二回线配变改造工程等26项工程鄂尔多斯市东胜区35kV铜川变915团结二回线配变改造工程等26项工程核算单体 | 装置性材料 | 设备线夹-螺栓型设备线夹 | 设备线夹-螺栓型设备线夹,SLG-4BQ,通用,通用,无,2弹2垫,铜铝,钎焊 | 付 | 117 | - |  |  | 2022-05-15 | 买方指定仓库地面交货 | 801009728 | 310011604901630
|  | 配网工程 | 鄂尔多斯供电分公司 | 鄂局东胜供电分局 | 鄂尔多斯市东胜区35kV铜川变915团结二回线配变改造工程等26项工程鄂尔多斯市东胜区35kV铜川变915团结二回线配变改造工程等26项工程核算单体 | 装置性材料 | 设备线夹-螺栓型设备线夹 | 设备线夹-螺栓型设备线夹,SLG-1BQ,通用,通用,无,2弹2垫,铜铝,钎焊 | 付 | 63 | - |  |  | 2022-05-15 | 买方指定仓库地面交货 | 801009729 | 310011604901640
|  | 配网工程 | 鄂尔多斯供电分公司 | 鄂局东胜铁西供电分局 | 鄂尔多斯市东胜区（铁西）110kV铁西变K913团结路一回线改造等16项工程鄂尔多斯市东胜区（铁西）110kV铁西变K913团结路一回线改造等16项工程核算 | 装置性材料 | 联结金具-直角挂板 | 联结金具-直角挂板,Z-7 | 只 | 2064 | - |  |  | 2022-05-15 | 买方指定仓库地面交货 | 800046537 | 310011611400130
|  | 配网工程 | 鄂尔多斯供电分公司 | 鄂局东胜铁西供电分局 | 鄂尔多斯市东胜区（铁西）110kV铁西变K913团结路一回线改造等16项工程鄂尔多斯市东胜区（铁西）110kV铁西变K913团结路一回线改造等16项工程核算 | 装置性材料 | 联结金具-球头挂环 | 联结金具-球头挂环,QP-7 | 只 | 2033 | - |  |  | 2022-05-15 | 买方指定仓库地面交货 | 800046583 | 310011611400140
|  | 配网工程 | 鄂尔多斯供电分公司 | 鄂局东胜铁西供电分局 | 鄂尔多斯市东胜区（铁西）110kV铁西变K913团结路一回线改造等16项工程鄂尔多斯市东胜区（铁西）110kV铁西变K913团结路一回线改造等16项工程核算 | 装置性材料 | 联结金具-碗头挂板 | 联结金具-碗头挂板,W-7B | 只 | 2 | - |  |  | 2022-05-15 | 买方指定仓库地面交货 | 800046567 | 310011611400150
|  | 配网工程 | 鄂尔多斯供电分公司 | 鄂局东胜铁西供电分局 | 鄂尔多斯市东胜区（铁西）110kV铁西变K913团结路一回线改造等16项工程鄂尔多斯市东胜区（铁西）110kV铁西变K913团结路一回线改造等16项工程核算 | 装置性材料 | 联结金具-碗头挂板 | 联结金具-碗头挂板,WS-7 | 只 | 2035 | - |  |  | 2022-05-15 | 买方指定仓库地面交货 | 800046566 | 310011611400160
|  | 配网工程 | 鄂尔多斯供电分公司 | 鄂局东胜铁西供电分局 | 鄂尔多斯市东胜区（铁西）110kV铁西变K913团结路一回线改造等16项工程鄂尔多斯市东胜区（铁西）110kV铁西变K913团结路一回线改造等16项工程核算 | 装置性材料 | 耐张线夹-楔型绝缘 | 耐张线夹-楔型绝缘,NXL-2 | 付 | 1653 | - |  |  | 2022-05-15 | 买方指定仓库地面交货 | 800037225 | 310011611400170
|  | 配网工程 | 鄂尔多斯供电分公司 | 鄂局东胜铁西供电分局 | 鄂尔多斯市东胜区（铁西）110kV铁西变K913团结路一回线改造等16项工程鄂尔多斯市东胜区（铁西）110kV铁西变K913团结路一回线改造等16项工程核算 | 装置性材料 | 耐张线夹-楔型绝缘 | 耐张线夹-楔型绝缘,NXL-4 | 付 | 6 | - |  |  | 2022-05-15 | 买方指定仓库地面交货 | 800025869 | 310011611400180
|  | 配网工程 | 鄂尔多斯供电分公司 | 鄂局东胜铁西供电分局 | 鄂尔多斯市东胜区（铁西）110kV铁西变K913团结路一回线改造等16项工程鄂尔多斯市东胜区（铁西）110kV铁西变K913团结路一回线改造等16项工程核算 | 装置性材料 | 接续金具-异型并沟线夹 | 接续金具-异型并沟线夹,JBL-16-120 | 付 | 3702 | - |  |  | 2022-05-15 | 买方指定仓库地面交货 | 800043649 | 310011611400190
|  | 配网工程 | 鄂尔多斯供电分公司 | 鄂局东胜铁西供电分局 | 鄂尔多斯市东胜区（铁西）110kV铁西变K913团结路一回线改造等16项工程鄂尔多斯市东胜区（铁西）110kV铁西变K913团结路一回线改造等16项工程核算 | 装置性材料 | 接续金具-并沟线夹 | 接续金具-并沟线夹,JBL-50-240 | 付 | 14 | - |  |  | 2022-05-15 | 买方指定仓库地面交货 | 800995960 | 310011611400200
|  | 配网工程 | 鄂尔多斯供电分公司 | 鄂局东胜铁西供电分局 | 鄂尔多斯市东胜区（铁西）110kV铁西变K913团结路一回线改造等16项工程鄂尔多斯市东胜区（铁西）110kV铁西变K913团结路一回线改造等16项工程核算 | 装置性材料 | 接续金具-跳线线夹 | 接续金具-跳线线夹,JBTL-16-120 | 付 | 103 | - |  |  | 2022-05-15 | 买方指定仓库地面交货 | 800995608 | 310011611400210
|  | 配网工程 | 鄂尔多斯供电分公司 | 鄂局东胜铁西供电分局 | 鄂尔多斯市东胜区（铁西）110kV铁西变K913团结路一回线改造等16项工程鄂尔多斯市东胜区（铁西）110kV铁西变K913团结路一回线改造等16项工程核算 | 装置性材料 | 接续金具-异型并沟线夹 | 接续金具-异型并沟线夹,JBTL-50-240B,铜铝 | 付 | 224 | - |  |  | 2022-05-15 | 买方指定仓库地面交货 | 800998825 | 310011611400220
|  | 配网工程 | 鄂尔多斯供电分公司 | 鄂局东胜铁西供电分局 | 鄂尔多斯市东胜区（铁西）110kV铁西变K913团结路一回线改造等16项工程鄂尔多斯市东胜区（铁西）110kV铁西变K913团结路一回线改造等16项工程核算 | 装置性材料 | 接续金具-接地线夹 | 接续金具-接地线夹,JDL-50-240 | 付 | 718 | - |  |  | 2022-05-15 | 买方指定仓库地面交货 | 800036706 | 310011611400230
|  | 配网工程 | 鄂尔多斯供电分公司 | 鄂局东胜铁西供电分局 | 鄂尔多斯市东胜区（铁西）110kV铁西变K913团结路一回线改造等16项工程鄂尔多斯市东胜区（铁西）110kV铁西变K913团结路一回线改造等16项工程核算 | 装置性材料 | 设备线夹-螺栓型设备线夹 | 设备线夹-螺栓型设备线夹,ST-3B | 付 | 4 | - |  |  | 2022-05-15 | 买方指定仓库地面交货 | 800029462 | 310011611400240
|  | 配网工程 | 鄂尔多斯供电分公司 | 鄂局东胜铁西供电分局 | 鄂尔多斯市东胜区（铁西）110kV铁西变K913团结路一回线改造等16项工程鄂尔多斯市东胜区（铁西）110kV铁西变K913团结路一回线改造等16项工程核算 | 装置性材料 | 拉线金具-锲型线夹 | 拉线金具-锲型线夹,NX-1 | 付 | 1307 | - |  |  | 2022-05-15 | 买方指定仓库地面交货 | 800043073 | 310011611400250
|  | 配网工程 | 鄂尔多斯供电分公司 | 鄂局东胜铁西供电分局 | 鄂尔多斯市东胜区（铁西）110kV铁西变K913团结路一回线改造等16项工程鄂尔多斯市东胜区（铁西）110kV铁西变K913团结路一回线改造等16项工程核算 | 装置性材料 | 拉线金具-锲型线夹 | 拉线金具-锲型线夹,NX-3 | 付 | 82 | - |  |  | 2022-05-15 | 买方指定仓库地面交货 | 800043072 | 310011611400260
|  | 配网工程 | 鄂尔多斯供电分公司 | 鄂局东胜铁西供电分局 | 鄂尔多斯市东胜区（铁西）110kV铁西变K913团结路一回线改造等16项工程鄂尔多斯市东胜区（铁西）110kV铁西变K913团结路一回线改造等16项工程核算 | 装置性材料 | 拉线金具-UT型线夹 | 拉线金具-UT型线夹,NUT-1 | 付 | 281 | - |  |  | 2022-05-15 | 买方指定仓库地面交货 | 800046188 | 310011611400270
|  | 配网工程 | 鄂尔多斯供电分公司 | 鄂局东胜铁西供电分局 | 鄂尔多斯市东胜区（铁西）110kV铁西变K913团结路一回线改造等16项工程鄂尔多斯市东胜区（铁西）110kV铁西变K913团结路一回线改造等16项工程核算 | 装置性材料 | 拉线金具-UT型线夹 | 拉线金具-UT型线夹,NUT-3 | 付 | 26 | - |  |  | 2022-05-15 | 买方指定仓库地面交货 | 800046186 | 310011611400280
|  | 配网工程 | 鄂尔多斯供电分公司 | 鄂局东胜铁西供电分局 | 鄂尔多斯市东胜区（铁西）110kV铁西变K913团结路一回线改造等16项工程鄂尔多斯市东胜区（铁西）110kV铁西变K913团结路一回线改造等16项工程核算 | 装置性材料 | 联结金具-平行挂板 | 联结金具-平行挂板,PD-12 | 只 | 172 | - |  |  | 2022-05-15 | 买方指定仓库地面交货 | 800046518 | 310011611400290
|  | 配网工程 | 鄂尔多斯供电分公司 | 鄂局东胜铁西供电分局 | 鄂尔多斯市东胜区（铁西）110kV铁西变K913团结路一回线改造等16项工程鄂尔多斯市东胜区（铁西）110kV铁西变K913团结路一回线改造等16项工程核算 | 装置性材料 | 设备线夹-螺栓型设备线夹 | 设备线夹-螺栓型设备线夹,SLG-1BQ,通用,通用,无,2弹2垫,铜铝,钎焊 | 付 | 9 | - |  |  | 2022-05-15 | 买方指定仓库地面交货 | 801009729 | 310011611400300
|  | 配网工程 | 鄂尔多斯供电分公司 | 鄂局伊金霍洛旗供电分局 | 鄂尔多斯市伊金霍洛旗110kV南郊变电站新建送出工程等12项工程鄂尔多斯市伊金霍洛旗110kV南郊变电站新建送出工程等12项工程核算单体 | 装置性材料 | 耐张线夹-楔型绝缘 | 耐张线夹-楔型绝缘,NXL-4 | 付 | 556 | - |  |  | 2022-05-15 | 买方指定仓库地面交货 | 800025869 | 310011570101610
|  | 配网工程 | 鄂尔多斯供电分公司 | 鄂局伊金霍洛旗供电分局 | 鄂尔多斯市伊金霍洛旗110kV南郊变电站新建送出工程等12项工程鄂尔多斯市伊金霍洛旗110kV南郊变电站新建送出工程等12项工程核算单体 | 装置性材料 | 接续金具-异型并沟线夹 | 接续金具-异型并沟线夹,JBL-16-120 | 付 | 393 | - |  |  | 2022-05-15 | 买方指定仓库地面交货 | 800043649 | 310011570101620
|  | 配网工程 | 鄂尔多斯供电分公司 | 鄂局伊金霍洛旗供电分局 | 鄂尔多斯市伊金霍洛旗110kV南郊变电站新建送出工程等12项工程鄂尔多斯市伊金霍洛旗110kV南郊变电站新建送出工程等12项工程核算单体 | 装置性材料 | 设备线夹-铜铝过渡设备线夹 | 设备线夹-铜铝过渡设备线夹,SLG-3A | 付 | 77 | - |  |  | 2022-05-15 | 买方指定仓库地面交货 | 800043425 | 310011570101640
|  | 配网工程 | 鄂尔多斯供电分公司 | 鄂局伊金霍洛旗供电分局 | 鄂尔多斯市伊金霍洛旗110kV南郊变电站新建送出工程等12项工程鄂尔多斯市伊金霍洛旗110kV南郊变电站新建送出工程等12项工程核算单体 | 装置性材料 | 设备线夹-螺栓型设备线夹 | 设备线夹-螺栓型设备线夹,ST-2A | 付 | 7 | - |  |  | 2022-05-15 | 买方指定仓库地面交货 | 800043473 | 310011570101660
|  | 配网工程 | 鄂尔多斯供电分公司 | 鄂局伊金霍洛旗供电分局 | 鄂尔多斯市伊金霍洛旗110kV南郊变电站新建送出工程等12项工程鄂尔多斯市伊金霍洛旗110kV南郊变电站新建送出工程等12项工程核算单体 | 装置性材料 | 设备线夹-螺栓型设备线夹 | 设备线夹-螺栓型设备线夹,ST-3A | 付 | 9 | - |  |  | 2022-05-15 | 买方指定仓库地面交货 | 800043472 | 310011570101670
|  | 配网工程 | 鄂尔多斯供电分公司 | 鄂局伊金霍洛旗供电分局 | 鄂尔多斯市伊金霍洛旗110kV南郊变电站新建送出工程等12项工程鄂尔多斯市伊金霍洛旗110kV南郊变电站新建送出工程等12项工程核算单体 | 装置性材料 | 联结金具-碗头挂板 | 联结金具-碗头挂板,WS-7 | 只 | 556 | - |  |  | 2022-05-15 | 买方指定仓库地面交货 | 800046566 | 310011570101970
139-3 | 线路用标准金具（用于10KV及以下工程） | 配网工程 | 呼和浩特供电分公司 | 呼供和林供电分局 | 呼和浩特市2022年城镇老旧小区供电设施改造项目呼和浩特市和林格尔县2022年城镇老旧小区供电设施改造项目 | 装置性材料 | 接续金具-异型并沟线夹 | 接续金具-异型并沟线夹,JBTL-50-240B,铜铝 | 付 | 88 | - | 158.6098 |  | 2022-05-15 | 买方指定仓库地面交货 | 800998825 | 310011681700160
|  | 配网工程 | 呼和浩特供电分公司 | 呼供和林供电分局 | 呼和浩特市2022年城镇老旧小区供电设施改造项目呼和浩特市和林格尔县2022年城镇老旧小区供电设施改造项目 | 装置性材料 | 耐张线夹-楔型绝缘 | 耐张线夹-楔型绝缘,NXL-2 | 付 | 48 | - |  |  | 2022-05-15 | 买方指定仓库地面交货 | 800037225 | 310011681700170
|  | 配网工程 | 呼和浩特供电分公司 | 呼供和林供电分局 | 呼和浩特市2022年城镇老旧小区供电设施改造项目呼和浩特市和林格尔县2022年城镇老旧小区供电设施改造项目 | 装置性材料 | 拉线棒 | 拉线棒,φ18,3300mm,双耳 | 根 | 14 | - |  |  | 2022-05-15 | 买方指定仓库地面交货 | 800037725 | 310011681700200
|  | 配网工程 | 呼和浩特供电分公司 | 呼供和林供电分局 | 呼和浩特市2022年城镇老旧小区供电设施改造项目呼和浩特市和林格尔县2022年城镇老旧小区供电设施改造项目 | 装置性材料 | 联结金具-平行挂板 | 联结金具-平行挂板,PD-12 | 只 | 14 | - |  |  | 2022-05-15 | 买方指定仓库地面交货 | 800046518 | 310011681700210
|  | 配网工程 | 呼和浩特供电分公司 | 呼供和林供电分局 | 呼和浩特市2022年城镇老旧小区供电设施改造项目呼和浩特市和林格尔县2022年城镇老旧小区供电设施改造项目 | 装置性材料 | 绝缘导线接线端子 | 绝缘导线接线端子,DTL-50 | 只 | 8 | - |  |  | 2022-05-15 | 买方指定仓库地面交货 | 800996804 | 310011681700250
|  | 配网工程 | 呼和浩特供电分公司 | 呼供和林供电分局 | 呼和浩特市2022年城镇老旧小区供电设施改造项目呼和浩特市和林格尔县2022年城镇老旧小区供电设施改造项目 | 装置性材料 | 绝缘导线接线端子 | 绝缘导线接线端子,DTL-95 | 只 | 36 | - |  |  | 2022-05-15 | 买方指定仓库地面交货 | 800996806 | 310011681700260
|  | 配网工程 | 呼和浩特供电分公司 | 呼供和林供电分局 | 呼和浩特市2022年城镇老旧小区供电设施改造项目呼和浩特市和林格尔县2022年城镇老旧小区供电设施改造项目 | 装置性材料 | 绝缘导线接线端子 | 绝缘导线接线端子,DT-35 | 只 | 224 | - |  |  | 2022-05-15 | 买方指定仓库地面交货 | 800996221 | 310011681700270
|  | 配网工程 | 呼和浩特供电分公司 | 呼供和林供电分局 | 呼和浩特市2022年城镇老旧小区供电设施改造项目呼和浩特市和林格尔县2022年城镇老旧小区供电设施改造项目 | 装置性材料 | 绝缘导线接线端子 | 绝缘导线接线端子,DT-50 | 只 | 216 | - |  |  | 2022-05-15 | 买方指定仓库地面交货 | 800996795 | 310011681700280
|  | 配网工程 | 呼和浩特供电分公司 | 呼供和林供电分局 | 呼和浩特市2022年城镇老旧小区供电设施改造项目呼和浩特市和林格尔县2022年城镇老旧小区供电设施改造项目 | 装置性材料 | 绝缘导线接线端子 | 绝缘导线接线端子,DT-95 | 只 | 36 | - |  |  | 2022-05-15 | 买方指定仓库地面交货 | 800996797 | 310011681700290
|  | 配网工程 | 呼和浩特供电分公司 | 呼供和林供电分局 | 呼和浩特市和林格尔县国天盛乐（一、二期）20MW分散式风电项目（接网工程）10kV架空配电线路工程(新建) | 装置性材料 | 接续金具-接地线夹 | 接续金具-接地线夹,JJCF10-240/16 | 付 | 21 | - |  |  | 2022-05-15 | 买方指定仓库地面交货 | 800995455 | 310011691100060
|  | 配网工程 | 呼和浩特供电分公司 | 呼供和林供电分局 | 呼和浩特市和林格尔县国天盛乐（一、二期）20MW分散式风电项目（接网工程）10kV架空配电线路工程(新建) | 装置性材料 | 接续金具-异型并沟线夹 | 接续金具-异型并沟线夹,JBL-16-120 | 付 | 102 | - |  |  | 2022-05-15 | 买方指定仓库地面交货 | 800043649 | 310011691100090
|  | 配网工程 | 呼和浩特供电分公司 | 呼供和林供电分局 | 呼和浩特市和林格尔县国天盛乐（一、二期）20MW分散式风电项目（接网工程）10kV架空配电线路工程(新建) | 装置性材料 | 悬垂线夹-带挂板 | 悬垂线夹-带挂板,XGU-5A | 付 | 42 | - |  |  | 2022-05-15 | 买方指定仓库地面交货 | 800046756 | 310011691100100
|  | 配网工程 | 呼和浩特供电分公司 | 呼供和林供电分局 | 呼和浩特市和林格尔县国天盛乐（一、二期）20MW分散式风电项目（接网工程）10kV架空配电线路工程(新建) | 装置性材料 | 联结金具-球头挂环 | 联结金具-球头挂环,QP-10 | 只 | 42 | - |  |  | 2022-05-15 | 买方指定仓库地面交货 | 800043853 | 310011691100110
|  | 配网工程 | 呼和浩特供电分公司 | 呼供和林供电分局 | 呼和浩特市和林格尔县国天盛乐（一、二期）20MW分散式风电项目（接网工程）10kV架空配电线路工程(新建) | 装置性材料 | 联结金具-挂板 | 联结金具-挂板,UB-10 | 个 | 116 | - |  |  | 2022-05-15 | 买方指定仓库地面交货 | 800992104 | 310011691100120
|  | 配网工程 | 呼和浩特供电分公司 | 呼供和林供电分局 | 呼和浩特市和林格尔县国天盛乐（一、二期）20MW分散式风电项目（接网工程）10kV架空配电线路工程(新建) | 装置性材料 | 联结金具-U型挂环 | U型挂环,U-12 | 只 | 468 | - |  |  | 2022-05-15 | 买方指定仓库地面交货 | 800020645 | 310011691100130
|  | 配网工程 | 呼和浩特供电分公司 | 呼供和林供电分局 | 呼和浩特市和林格尔县国天盛乐（一、二期）20MW分散式风电项目（接网工程）10kV架空配电线路工程(新建) | 装置性材料 | 联结金具-调整板 | 联结金具-调整板,DB-12 | 块 | 156 | - |  |  | 2022-05-15 | 买方指定仓库地面交货 | 800046514 | 310011691100140
|  | 配网工程 | 呼和浩特供电分公司 | 呼供和林供电分局 | 呼和浩特市和林格尔县国天盛乐（一、二期）20MW分散式风电项目（接网工程）10kV架空配电线路工程(新建) | 装置性材料 | 联结金具-直角挂板 | 联结金具-直角挂板,Z-12 | 只 | 156 | - |  |  | 2022-05-15 | 买方指定仓库地面交货 | 800046538 | 310011691100150
|  | 配网工程 | 呼和浩特供电分公司 | 呼供和林供电分局 | 呼和浩特市和林格尔县国天盛乐（一、二期）20MW分散式风电项目（接网工程）10kV架空配电线路工程(新建) | 装置性材料 | 联结金具-联板 | 联结金具-联板,L-1240 | 块 | 312 | - |  |  | 2022-05-15 | 买方指定仓库地面交货 | 800043780 | 310011691100160
|  | 配网工程 | 呼和浩特供电分公司 | 呼供和林供电分局 | 呼和浩特市和林格尔县国天盛乐（一、二期）20MW分散式风电项目（接网工程）10kV架空配电线路工程(新建) | 装置性材料 | 耐张线夹-液压型 | 耐张线夹-液压型,NY-300/25 | 付 | 156 | - |  |  | 2022-05-15 | 买方指定仓库地面交货 | 800046633 | 310011691100200
|  | 配网工程 | 呼和浩特供电分公司 | 呼供和林供电分局 | 呼和浩特市和林格尔县国天盛乐（一、二期）20MW分散式风电项目（接网工程）10kV架空配电线路工程(新建) | 装置性材料 | 联结金具-U型挂环 | U型挂环,U-10 | 只 | 52 | - |  |  | 2022-05-15 | 买方指定仓库地面交货 | 800020644 | 310011691100230
|  | 配网工程 | 呼和浩特供电分公司 | 呼供和林供电分局 | 呼和浩特市和林格尔县国天盛乐（一、二期）20MW分散式风电项目（接网工程）10kV架空配电线路工程(新建) | 装置性材料 | 耐张线夹-液压型 | 耐张线夹-液压型,NY-80G | 付 | 52 | - |  |  | 2022-05-15 | 买方指定仓库地面交货 | 801001526 | 310011691100240
|  | 配网工程 | 呼和浩特供电分公司 | 呼供和林供电分局 | 呼和浩特市和林格尔县国天盛乐（一、二期）20MW分散式风电项目（接网工程）10kV架空配电线路工程(新建) | 装置性材料 | 联结金具-平行挂板 | 联结金具-平行挂板,PD-12 | 只 | 10 | - |  |  | 2022-05-15 | 买方指定仓库地面交货 | 800046518 | 310011691100300
|  | 配网工程 | 呼和浩特供电分公司 | 呼供和林供电分局 | 呼和浩特市和林格尔县国天盛乐（一、二期）20MW分散式风电项目（接网工程）10kV架空配电线路工程(新建) | 装置性材料 | 保护金具-防振锤 | 保护金具-防振锤,FDZ-5 | 付 | 264 | - |  |  | 2022-05-15 | 买方指定仓库地面交货 | 800046284 | 310011691100430
|  | 配网工程 | 呼和浩特供电分公司 | 呼供和林供电分局 | 呼和浩特市和林格尔县国天盛乐（一、二期）20MW分散式风电项目（接网工程）10kV架空配电线路工程(新建) | 装置性材料 | 保护金具-防振锤 | 保护金具-防振锤,FDZ-2T | 付 | 88 | - |  |  | 2022-05-15 | 买方指定仓库地面交货 | 800046281 | 310011691100440
|  | 配网工程 | 呼和浩特供电分公司 | 呼供和林供电分局 | 呼和浩特市和林格尔县国天盛乐（一、二期）20MW分散式风电项目（接网工程）10kV架空配电线路工程(新建) | 装置性材料 | 接续金具-钢芯钢铝绞线接续管 | 接续金具-钢芯钢铝绞线接续管,JYD-300/25 | 付 | 12 | - |  |  | 2022-05-15 | 买方指定仓库地面交货 | 800043703 | 310011691100450
|  | 配网工程 | 呼和浩特供电分公司 | 呼供和林供电分局 | 呼和浩特市和林格尔县国天盛乐（一、二期）20MW分散式风电项目（接网工程）10kV架空配电线路工程(新建) | 装置性材料 | 接续金具-地线接续管 | 接续金具-地线接续管,JY-80G | 付 | 5 | - |  |  | 2022-05-15 | 买方指定仓库地面交货 | 800046475 | 310011691100460
|  | 配网工程 | 呼和浩特供电分公司 | 呼供和林供电分局 | 呼和浩特市和林格尔县国天盛乐（一、二期）20MW分散式风电项目（接网工程）10kV架空配电线路工程(新建) | 装置性材料 | 接续金具-并沟线夹 | 接续金具-并沟线夹,JB-5 | 付 | 120 | - |  |  | 2022-05-15 | 买方指定仓库地面交货 | 800046423 | 310011691100480
|  | 配网工程 | 呼和浩特供电分公司 | 呼供和林供电分局 | 呼和浩特市和林格尔县国天盛乐（一、二期）20MW分散式风电项目（接网工程）10kV架空配电线路工程(新建) | 装置性材料 | 联结金具-直角挂板 | 联结金具-直角挂板,ZH-7 | 只 | 14 | - |  |  | 2022-05-15 | 买方指定仓库地面交货 | 800034144 | 310011691100490
|  | 配网工程 | 呼和浩特供电分公司 | 呼供和林供电分局 | 呼和浩特市和林格尔县国天盛乐（一、二期）20MW分散式风电项目（接网工程）10kV架空配电线路工程(新建) | 装置性材料 | 接续金具-异型并沟线夹 | 接续金具-异型并沟线夹,JBTL-50-240 | 付 | 24 | - |  |  | 2022-05-15 | 买方指定仓库地面交货 | 800043651 | 310011691100690
|  | 配网工程 | 呼和浩特供电分公司 | 呼供和林供电分局 | 呼和浩特市和林格尔县吉祥110千伏变电站新建3回10千伏线路送出工程10kV架空配电线路工程(新建) | 装置性材料 | 联结金具-碗头挂板 | 联结金具-碗头挂板,WS-7 | 只 | 234 | - |  |  | 2022-05-15 | 买方指定仓库地面交货 | 800046566 | 310011679700080
|  | 配网工程 | 呼和浩特供电分公司 | 呼供和林供电分局 | 呼和浩特市和林格尔县吉祥110千伏变电站新建3回10千伏线路送出工程10kV架空配电线路工程(新建) | 装置性材料 | 耐张线夹-螺栓型 | 耐张线夹-螺栓型,NLL-2 | 付 | 12 | - |  |  | 2022-05-15 | 买方指定仓库地面交货 | 800046645 | 310011679700100
|  | 配网工程 | 呼和浩特供电分公司 | 呼供和林供电分局 | 呼和浩特市和林格尔县吉祥110千伏变电站新建3回10千伏线路送出工程10kV架空配电线路工程(新建) | 装置性材料 | 耐张线夹-楔型绝缘 | 耐张线夹-楔型绝缘,NXL-4 | 付 | 234 | - |  |  | 2022-05-15 | 买方指定仓库地面交货 | 800025869 | 310011679700110
|  | 配网工程 | 呼和浩特供电分公司 | 呼供和林供电分局 | 呼和浩特市和林格尔县吉祥110千伏变电站新建3回10千伏线路送出工程10kV架空配电线路工程(新建) | 装置性材料 | 绝缘导线接线端子 | 绝缘导线接线端子,DTL-50 | 只 | 87 | - |  |  | 2022-05-15 | 买方指定仓库地面交货 | 800996804 | 310011679700160
|  | 配网工程 | 呼和浩特供电分公司 | 呼供和林供电分局 | 呼和浩特市和林格尔县吉祥110千伏变电站新建3回10千伏线路送出工程10kV架空配电线路工程(新建) | 装置性材料 | 保护金具-防振锤 | 保护金具-防振锤,FD-4 | 付 | 12 | - |  |  | 2022-05-15 | 买方指定仓库地面交货 | 800046277 | 310011679700190
|  | 配网工程 | 呼和浩特供电分公司 | 呼供和林供电分局 | 呼和浩特市和林格尔县吉祥110千伏变电站新建3回10千伏线路送出工程10kV架空配电线路工程(新建) | 装置性材料 | 联结金具-平行挂板 | 联结金具-平行挂板,PD-12 | 只 | 144 | - |  |  | 2022-05-15 | 买方指定仓库地面交货 | 800046518 | 310011679700220
|  | 配网工程 | 呼和浩特供电分公司 | 呼供和林供电分局 | 呼和浩特市和林格尔县吉祥110千伏变电站新建3回10千伏线路送出工程10kV架空配电线路工程(新建) | 装置性材料 | 联结金具-U型挂环 | 联结金具-U型挂环,U-25 | 只 | 144 | - |  |  | 2022-05-15 | 买方指定仓库地面交货 | 800043832 | 310011679700250
|  | 配网工程 | 呼和浩特供电分公司 | 呼供和林供电分局 | 呼和浩特市和林格尔县吉祥110千伏变电站新建3回10千伏线路送出工程10kV架空配电线路工程(新建) | 装置性材料 | 设备线夹-铜铝过渡设备线夹 | 设备线夹-铜铝过渡设备线夹,SLG-3B-80×80 | 付 | 108 | - |  |  | 2022-05-15 | 买方指定仓库地面交货 | 800034179 | 310011679700280
|  | 配网工程 | 呼和浩特供电分公司 | 呼供和林新区供电分局 | 呼和浩特市和林格尔新区公喇嘛110千伏变电站954雅达幕线等2条10千伏线路变压10kV配电站工程(新建) | 装置性材料 | 接续金具-异型并沟线夹 | 接续金具-异型并沟线夹,JBTL-50-240,铜铝,带绝缘护套 | 付 | 72 | - |  |  | 2022-05-15 | 买方指定仓库地面交货 | 801010555 | 310011679400690
|  | 配网工程 | 呼和浩特供电分公司 | 呼供和林新区供电分局 | 呼和浩特市和林格尔新区公喇嘛110千伏变电站954雅达幕线等2条10千伏线路变压10kV配电站工程(新建) | 装置性材料 | 接续金具-异型并沟线夹 | 接续金具-异型并沟线夹,JBL-50/240,铝,带绝缘护套 | 付 | 8 | - |  |  | 2022-05-15 | 买方指定仓库地面交货 | 801010556 | 310011679400700
|  | 配网工程 | 呼和浩特供电分公司 | 呼供和林新区供电分局 | 呼和浩特市和林格尔新区公喇嘛110千伏变电站954雅达幕线等2条10千伏线路变压10kV配电站工程(新建) | 装置性材料 | 验电接地环装置 | 验电接地环装置,JDL-240,分三色绝缘护套 | 只 | 57 | - |  |  | 2022-05-15 | 买方指定仓库地面交货 | 801010563 | 310011679400710
|  | 配网工程 | 呼和浩特供电分公司 | 呼供和林新区供电分局 | 呼和浩特市和林格尔新区公喇嘛110千伏变电站954雅达幕线等2条10千伏线路变压10kV配电站工程(新建) | 装置性材料 | 验电接地环装置 | 验电接地环装置,JDL-240,分四色绝缘护套 | 只 | 152 | - |  |  | 2022-05-15 | 买方指定仓库地面交货 | 801010564 | 310011679400720
|  | 配网工程 | 呼和浩特供电分公司 | 呼供和林新区供电分局 | 呼和浩特市和林格尔新区公喇嘛110千伏变电站954雅达幕线等2条10千伏线路变压10kV配电站工程(新建) | 装置性材料 | 联结金具-U型挂环 | 联结金具-U型挂环,UL-25 | 只 | 44 | - |  |  | 2022-05-15 | 买方指定仓库地面交货 | 800999523 | 310011679400550
|  | 配网工程 | 呼和浩特供电分公司 | 呼供和林新区供电分局 | 呼和浩特市和林格尔新区公喇嘛110千伏变电站954雅达幕线等2条10千伏线路变压10kV配电站工程(新建) | 装置性材料 | 联结金具-平行挂板 | 联结金具-平行挂板,PD-12 | 只 | 45 | - |  |  | 2022-05-15 | 买方指定仓库地面交货 | 800046518 | 310011679400570
|  | 配网工程 | 呼和浩特供电分公司 | 呼供和林新区供电分局 | 呼和浩特市和林格尔新区公喇嘛110千伏变电站954雅达幕线等2条10千伏线路变压10kV配电站工程(新建) | 装置性材料 | 设备线夹-铜铝过渡设备线夹 | 设备线夹-铜铝过渡设备线夹,SLG-4B | 付 | 3 | - |  |  | 2022-05-15 | 买方指定仓库地面交货 | 800043426 | 310011679400590
|  | 配网工程 | 呼和浩特供电分公司 | 呼供和林新区供电分局 | 呼和浩特市和林格尔新区公喇嘛110千伏变电站954雅达幕线等2条10千伏线路变压10kV配电站工程(新建) | 装置性材料 | 耐张线夹-楔型绝缘 | 耐张线夹-楔型绝缘,NXL-4 | 付 | 8 | - |  |  | 2022-05-15 | 买方指定仓库地面交货 | 800025869 | 310011679400610
|  | 配网工程 | 呼和浩特供电分公司 | 呼供和林新区供电分局 | 呼和浩特市和林格尔新区公喇嘛110千伏变电站954雅达幕线等2条10千伏线路变压10kV配电站工程(新建) | 装置性材料 | 耐张线夹-楔型绝缘 | 耐张线夹-楔型绝缘,NXL-2 | 付 | 138 | - |  |  | 2022-05-15 | 买方指定仓库地面交货 | 800037225 | 310011679400630
|  | 配网工程 | 呼和浩特供电分公司 | 呼供和林新区供电分局 | 呼和浩特市和林格尔新区公喇嘛110千伏变电站954雅达幕线等2条10千伏线路变压10kV配电站工程(新建) | 装置性材料 | 耐张线夹-楔型绝缘 | 耐张线夹-楔型绝缘,NXL-1 | 付 | 212 | - |  |  | 2022-05-15 | 买方指定仓库地面交货 | 800043239 | 310011679400640
|  | 配网工程 | 呼和浩特供电分公司 | 呼供和林新区供电分局 | 呼和浩特市和林格尔新区公喇嘛110千伏变电站954雅达幕线等2条10千伏线路变压10kV配电站工程(新建) | 装置性材料 | 接续金具-异型并沟线夹 | 接续金具-异型并沟线夹,JBL-16-120 | 付 | 654 | - |  |  | 2022-05-15 | 买方指定仓库地面交货 | 800043649 | 310011679400660
|  | 配网工程 | 呼和浩特供电分公司 | 呼供鸿盛工业园区供电分局 | 呼和浩特市2022年城镇老旧小区供电设施改造项目呼和浩特市赛罕区2022年城镇老旧小区供电设施改造项目 | 装置性材料 | U型抱箍 | U型抱箍,U18-220 | 套 | 1 | - |  |  | 2022-05-15 | 买方指定仓库地面交货 | 801002286 | 310011685000150
|  | 配网工程 | 呼和浩特供电分公司 | 呼供鸿盛工业园区供电分局 | 呼和浩特市2022年城镇老旧小区供电设施改造项目呼和浩特市赛罕区2022年城镇老旧小区供电设施改造项目 | 装置性材料 | 绝缘导线接线端子 | 绝缘导线接线端子,DT-16 | 只 | 24 | - |  |  | 2022-05-15 | 买方指定仓库地面交货 | 800996793 | 310011685000280
|  | 配网工程 | 呼和浩特供电分公司 | 呼供鸿盛工业园区供电分局 | 呼和浩特市2022年城镇老旧小区供电设施改造项目呼和浩特市赛罕区2022年城镇老旧小区供电设施改造项目 | 装置性材料 | 电缆接线端子 | 电缆接线端子,铜,6mm2,单孔 | 只 | 144 | - |  |  | 2022-05-15 | 买方指定仓库地面交货 | 800045052 | 310011685000290
|  | 配网工程 | 呼和浩特供电分公司 | 呼供鸿盛工业园区供电分局 | 呼和浩特市2022年城镇老旧小区供电设施改造项目呼和浩特市赛罕区2022年城镇老旧小区供电设施改造项目 | 装置性材料 | 联板 | 联板,L-190,普通 | 块 | 4 | - |  |  | 2022-05-15 | 买方指定仓库地面交货 | 801000041 | 310011685000310
|  | 配网工程 | 呼和浩特供电分公司 | 呼供鸿盛工业园区供电分局 | 呼和浩特市2022年城镇老旧小区供电设施改造项目呼和浩特市赛罕区2022年城镇老旧小区供电设施改造项目 | 装置性材料 | 联结金具-平行挂板 | 联结金具-平行挂板,PD-12 | 只 | 1 | - |  |  | 2022-05-15 | 买方指定仓库地面交货 | 800046518 | 310011685000330
|  | 配网工程 | 呼和浩特供电分公司 | 呼供鸿盛工业园区供电分局 | 呼和浩特市2022年城镇老旧小区供电设施改造项目呼和浩特市赛罕区2022年城镇老旧小区供电设施改造项目 | 装置性材料 | 设备线夹-铜铝过渡设备线夹 | 设备线夹-铜铝过渡设备线夹,SLG-4B | 付 | 6 | - |  |  | 2022-05-15 | 买方指定仓库地面交货 | 800043426 | 310011685000360
|  | 配网工程 | 呼和浩特供电分公司 | 呼供鸿盛工业园区供电分局 | 呼和浩特市2022年城镇老旧小区供电设施改造项目呼和浩特市赛罕区2022年城镇老旧小区供电设施改造项目 | 装置性材料 | 耐张线夹-楔型绝缘 | 耐张线夹-楔型绝缘,NXL-2 | 付 | 4 | - |  |  | 2022-05-15 | 买方指定仓库地面交货 | 800037225 | 310011685000400
|  | 配网工程 | 呼和浩特供电分公司 | 呼供鸿盛工业园区供电分局 | 呼和浩特市2022年城镇老旧小区供电设施改造项目呼和浩特市赛罕区2022年城镇老旧小区供电设施改造项目 | 装置性材料 | 接续金具-异型并沟线夹 | 接续金具-异型并沟线夹,JBL-50-240 | 付 | 8 | - |  |  | 2022-05-15 | 买方指定仓库地面交货 | 800043648 | 310011685000430
|  | 配网工程 | 呼和浩特供电分公司 | 呼供鸿盛工业园区供电分局 | 呼和浩特市2022年城镇老旧小区供电设施改造项目呼和浩特市赛罕区2022年城镇老旧小区供电设施改造项目 | 装置性材料 | 联结金具-直角挂板 | 直角挂板,Z-7 | 只 | 4 | - |  |  | 2022-05-15 | 买方指定仓库地面交货 | 800020748 | 310011685000440
|  | 配网工程 | 呼和浩特供电分公司 | 呼供鸿盛工业园区供电分局 | 呼和浩特市2022年城镇老旧小区供电设施改造项目呼和浩特市赛罕区2022年城镇老旧小区供电设施改造项目 | 装置性材料 | 接续金具-并沟线夹 | 接续金具-并沟线夹,JBL-16-120 | 付 | 3 | - |  |  | 2022-05-15 | 买方指定仓库地面交货 | 800995959 | 310011685000520
|  | 配网工程 | 呼和浩特供电分公司 | 呼供鸿盛工业园区供电分局 | 呼和浩特市鸿盛工业园区恰西110千伏变电站新建3回10千伏线路送出等7项工程（基科尔沁220千伏变电站新建10千伏线路送出工程 | 装置性材料 | 联结金具-平行挂板 | 联结金具-平行挂板,PS-7 | 只 | 4 | - |  |  | 2022-05-15 | 买方指定仓库地面交货 | 800043790 | 310011669600150
|  | 配网工程 | 呼和浩特供电分公司 | 呼供鸿盛工业园区供电分局 | 呼和浩特市鸿盛工业园区恰西110千伏变电站新建3回10千伏线路送出等7项工程（基科尔沁220千伏变电站新建10千伏线路送出工程 | 装置性材料 | 绝缘导线接线端子 | 绝缘导线接线端子,DT-35 | 只 | 153 | - |  |  | 2022-05-15 | 买方指定仓库地面交货 | 800996221 | 310011669600190
|  | 配网工程 | 呼和浩特供电分公司 | 呼供鸿盛工业园区供电分局 | 呼和浩特市鸿盛工业园区恰西110千伏变电站新建3回10千伏线路送出等7项工程（基科尔沁220千伏变电站新建10千伏线路送出工程 | 装置性材料 | 联结金具-直角挂板 | 直角挂板,Z-10 | 只 | 21 | - |  |  | 2022-05-15 | 买方指定仓库地面交货 | 800020744 | 310011669600260
|  | 配网工程 | 呼和浩特供电分公司 | 呼供鸿盛工业园区供电分局 | 呼和浩特市鸿盛工业园区恰西110千伏变电站新建3回10千伏线路送出等7项工程（基科尔沁220千伏变电站新建10千伏线路送出工程 | 装置性材料 | 联结金具-碗头挂板 | 碗头挂板,WS-7 | 只 | 69 | - |  |  | 2022-05-15 | 买方指定仓库地面交货 | 800020733 | 310011669600340
|  | 配网工程 | 呼和浩特供电分公司 | 呼供鸿盛工业园区供电分局 | 呼和浩特市鸿盛工业园区恰西110千伏变电站新建3回10千伏线路送出等7项工程（基科尔沁220千伏变电站新建10千伏线路送出工程 | 装置性材料 | 耐张线夹-楔型绝缘 | 耐张线夹-楔型绝缘,NXL-2 | 付 | 9 | - |  |  | 2022-05-15 | 买方指定仓库地面交货 | 800037225 | 310011669600350
|  | 配网工程 | 呼和浩特供电分公司 | 呼供鸿盛工业园区供电分局 | 呼和浩特市鸿盛工业园区恰西110千伏变电站新建3回10千伏线路送出等7项工程（基科尔沁220千伏变电站新建10千伏线路送出工程 | 装置性材料 | 耐张线夹-楔型绝缘 | 耐张线夹-楔型绝缘,NXL-4 | 付 | 69 | - |  |  | 2022-05-15 | 买方指定仓库地面交货 | 800025869 | 310011669600370
|  | 配网工程 | 呼和浩特供电分公司 | 呼供鸿盛工业园区供电分局 | 呼和浩特市鸿盛工业园区恰西110千伏变电站新建3回10千伏线路送出等7项工程（基科尔沁220千伏变电站新建10千伏线路送出工程 | 装置性材料 | 联结金具-平行挂板 | 联结金具-平行挂板,PD-12 | 只 | 43 | - |  |  | 2022-05-15 | 买方指定仓库地面交货 | 800046518 | 310011669600450
|  | 配网工程 | 呼和浩特供电分公司 | 呼供鸿盛工业园区供电分局 | 呼和浩特市鸿盛工业园区恰西110千伏变电站新建3回10千伏线路送出等7项工程（基科尔沁220千伏变电站新建10千伏线路送出工程 | 装置性材料 | 拉线金具-锲型线夹 | 拉线金具-锲型线夹,NX-3 | 付 | 54 | - |  |  | 2022-05-15 | 买方指定仓库地面交货 | 800043072 | 310011669600460
|  | 配网工程 | 呼和浩特供电分公司 | 呼供鸿盛工业园区供电分局 | 呼和浩特市鸿盛工业园区恰西110千伏变电站新建3回10千伏线路送出等7项工程（基科尔沁220千伏变电站新建10千伏线路送出工程 | 装置性材料 | 联结金具-U型挂环 | 联结金具-U型挂环,U-25 | 只 | 17 | - |  |  | 2022-05-15 | 买方指定仓库地面交货 | 800043832 | 310011669600480
|  | 配网工程 | 呼和浩特供电分公司 | 呼供鸿盛工业园区供电分局 | 呼和浩特市鸿盛工业园区恰西110千伏变电站新建3回10千伏线路送出等7项工程（基科尔沁220千伏变电站新建10千伏线路送出工程 | 装置性材料 | 接续金具-异型并沟线夹 | 接续金具-异型并沟线夹,JBL-50/240 | 付 | 104 | - |  |  | 2022-05-15 | 买方指定仓库地面交货 | 800043658 | 310011669600510
|  | 配网工程 | 呼和浩特供电分公司 | 呼供鸿盛工业园区供电分局 | 呼和浩特市鸿盛工业园区恰西110千伏变电站新建3回10千伏线路送出等7项工程（基科尔沁220千伏变电站新建10千伏线路送出工程 | 装置性材料 | 拉线保护套 | 拉线保护套 | 个 | 43 | - |  |  | 2022-05-15 | 买方指定仓库地面交货 | 800052267 | 310011669600560
|  | 配网工程 | 呼和浩特供电分公司 | 呼供鸿盛工业园区供电分局 | 呼和浩特市鸿盛工业园区恰西110千伏变电站新建3回10千伏线路送出等7项工程（基科尔沁220千伏变电站新建10千伏线路送出工程 | 装置性材料 | 设备线夹-铜铝过渡设备线夹 | 设备线夹-铜铝过渡设备线夹,SLG-4B | 付 | 36 | - |  |  | 2022-05-15 | 买方指定仓库地面交货 | 800043426 | 310011669600610
|  | 配网工程 | 呼和浩特供电分公司 | 呼供鸿盛工业园区供电分局 | 呼和浩特市鸿盛工业园区恰西110千伏变电站新建3回10千伏线路送出等7项工程（基科尔沁220千伏变电站新建10千伏线路送出工程 | 装置性材料 | 拉线金具-锲型线夹 | 拉线金具-锲型线夹,NX-1 | 付 | 69 | - |  |  | 2022-05-15 | 买方指定仓库地面交货 | 800043073 | 310011669600810
|  | 配网工程 | 呼和浩特供电分公司 | 呼供鸿盛工业园区供电分局 | 呼和浩特市鸿盛工业园区恰西110千伏变电站新建3回10千伏线路送出等7项工程（基科尔沁220千伏变电站新建10千伏线路送出工程 | 装置性材料 | 拉线盘拉环 | 拉线盘拉环,LPU-24 | 只 | 26 | - |  |  | 2022-05-15 | 买方指定仓库地面交货 | 801000057 | 310011669600840
|  | 配网工程 | 呼和浩特供电分公司 | 呼供鸿盛工业园区供电分局 | 呼和浩特市鸿盛工业园区恰西110千伏变电站新建3回10千伏线路送出等7项工程（基科尔沁220千伏变电站新建10千伏线路送出工程 | 装置性材料 | 拉线棒 | 拉线棒,φ22,3000mm,双耳 | 根 | 17 | - |  |  | 2022-05-15 | 买方指定仓库地面交货 | 800047374 | 310011669600900
|  | 配网工程 | 呼和浩特供电分公司 | 呼供鸿盛工业园区供电分局 | 呼和浩特市鸿盛工业园区恰西110千伏变电站新建3回10千伏线路送出等7项工程（基陶卜齐变956保和少线绝缘化改造工程 | 装置性材料 | 接续金具-接地线夹 | 接续金具-接地线夹,JDL-50-240 | 付 | 79 | - |  |  | 2022-05-15 | 买方指定仓库地面交货 | 800036706 | 310011682700030
|  | 配网工程 | 呼和浩特供电分公司 | 呼供鸿盛工业园区供电分局 | 呼和浩特市鸿盛工业园区恰西110千伏变电站新建3回10千伏线路送出等7项工程（基陶卜齐变956保和少线绝缘化改造工程 | 装置性材料 | 联结金具-U型挂环 | 联结金具-U型挂环,U-25 | 只 | 4 | - |  |  | 2022-05-15 | 买方指定仓库地面交货 | 800043832 | 310011682700090
|  | 配网工程 | 呼和浩特供电分公司 | 呼供鸿盛工业园区供电分局 | 呼和浩特市鸿盛工业园区恰西110千伏变电站新建3回10千伏线路送出等7项工程（基陶卜齐变956保和少线绝缘化改造工程 | 装置性材料 | 绝缘导线接线端子 | 绝缘导线接线端子,DT-35 | 只 | 72 | - |  |  | 2022-05-15 | 买方指定仓库地面交货 | 800996221 | 310011682700100
|  | 配网工程 | 呼和浩特供电分公司 | 呼供鸿盛工业园区供电分局 | 呼和浩特市鸿盛工业园区恰西110千伏变电站新建3回10千伏线路送出等7项工程（基陶卜齐变956保和少线绝缘化改造工程 | 装置性材料 | 联结金具-平行挂板 | 联结金具-平行挂板,PD-12 | 只 | 59 | - |  |  | 2022-05-15 | 买方指定仓库地面交货 | 800046518 | 310011682700110
|  | 配网工程 | 呼和浩特供电分公司 | 呼供鸿盛工业园区供电分局 | 呼和浩特市鸿盛工业园区恰西110千伏变电站新建3回10千伏线路送出等7项工程（基陶卜齐变956保和少线绝缘化改造工程 | 装置性材料 | 联结金具-平行挂板 | 联结金具-平行挂板,PS-7 | 只 | 4 | - |  |  | 2022-05-15 | 买方指定仓库地面交货 | 800043790 | 310011682700120
|  | 配网工程 | 呼和浩特供电分公司 | 呼供鸿盛工业园区供电分局 | 呼和浩特市鸿盛工业园区恰西110千伏变电站新建3回10千伏线路送出等7项工程（基陶卜齐变956保和少线绝缘化改造工程 | 装置性材料 | 联结金具-碗头挂板 | 碗头挂板,WS-7 | 只 | 78 | - |  |  | 2022-05-15 | 买方指定仓库地面交货 | 800020733 | 310011682700140
|  | 配网工程 | 呼和浩特供电分公司 | 呼供鸿盛工业园区供电分局 | 呼和浩特市鸿盛工业园区恰西110千伏变电站新建3回10千伏线路送出等7项工程（基陶卜齐变956保和少线绝缘化改造工程 | 装置性材料 | 耐张线夹-楔型绝缘 | 耐张线夹-楔型绝缘,NX-1 | 付 | 159 | - |  |  | 2022-05-15 | 买方指定仓库地面交货 | 800997373 | 310011682700150
|  | 配网工程 | 呼和浩特供电分公司 | 呼供鸿盛工业园区供电分局 | 呼和浩特市鸿盛工业园区恰西110千伏变电站新建3回10千伏线路送出等7项工程（基陶卜齐变956保和少线绝缘化改造工程 | 装置性材料 | 拉线金具-锲型线夹 | 拉线金具-锲型线夹,NX-3 | 付 | 12 | - |  |  | 2022-05-15 | 买方指定仓库地面交货 | 800043072 | 310011682700170
|  | 配网工程 | 呼和浩特供电分公司 | 呼供鸿盛工业园区供电分局 | 呼和浩特市鸿盛工业园区恰西110千伏变电站新建3回10千伏线路送出等7项工程（基陶卜齐变956保和少线绝缘化改造工程 | 装置性材料 | 耐张线夹-楔型绝缘 | 耐张线夹-楔型绝缘,NXL-2 | 付 | 78 | - |  |  | 2022-05-15 | 买方指定仓库地面交货 | 800037225 | 310011682700180
|  | 配网工程 | 呼和浩特供电分公司 | 呼供鸿盛工业园区供电分局 | 呼和浩特市鸿盛工业园区恰西110千伏变电站新建3回10千伏线路送出等7项工程（基陶卜齐变956保和少线绝缘化改造工程 | 装置性材料 | 联结金具-直角挂板 | 直角挂板,Z-10 | 只 | 22 | - |  |  | 2022-05-15 | 买方指定仓库地面交货 | 800020744 | 310011682700210
|  | 配网工程 | 呼和浩特供电分公司 | 呼供鸿盛工业园区供电分局 | 呼和浩特市鸿盛工业园区恰西110千伏变电站新建3回10千伏线路送出等7项工程（基陶卜齐变956保和少线绝缘化改造工程 | 装置性材料 | 联结金具-直角挂板 | 直角挂板,Z-7 | 只 | 57 | - |  |  | 2022-05-15 | 买方指定仓库地面交货 | 800020748 | 310011682700220
|  | 配网工程 | 呼和浩特供电分公司 | 呼供鸿盛工业园区供电分局 | 呼和浩特市鸿盛工业园区恰西110千伏变电站新建3回10千伏线路送出等7项工程（基陶卜齐变956保和少线绝缘化改造工程 | 装置性材料 | 拉线棒 | 拉线棒,φ22,3000mm,双耳 | 根 | 2 | - |  |  | 2022-05-15 | 买方指定仓库地面交货 | 800047374 | 310011682700350
|  | 配网工程 | 呼和浩特供电分公司 | 呼供鸿盛工业园区供电分局 | 呼和浩特市鸿盛工业园区恰西110千伏变电站新建3回10千伏线路送出等7项工程（基陶卜齐变956保和少线绝缘化改造工程 | 装置性材料 | 拉线棒 | 拉线棒,φ26,3000mm,双耳 | 根 | 3 | - |  |  | 2022-05-15 | 买方指定仓库地面交货 | 800035385 | 310011682700360
|  | 配网工程 | 呼和浩特供电分公司 | 呼供鸿盛工业园区供电分局 | 呼和浩特市鸿盛工业园区恰西110千伏变电站新建3回10千伏线路送出等7项工程（基陶卜齐变956保和少线绝缘化改造工程 | 装置性材料 | 拉线棒 | 拉线棒,φ28,3000mm,双耳 | 根 | 1 | - |  |  | 2022-05-15 | 买方指定仓库地面交货 | 800047365 | 310011682700370
|  | 配网工程 | 呼和浩特供电分公司 | 呼供鸿盛工业园区供电分局 | 呼和浩特市鸿盛工业园区恰西110千伏变电站新建3回10千伏线路送出等7项工程（基陶卜齐变956保和少线绝缘化改造工程 | 装置性材料 | 拉线保护套 | 拉线保护套 | 个 | 59 | - |  |  | 2022-05-15 | 买方指定仓库地面交货 | 800052267 | 310011682700380
|  | 配网工程 | 呼和浩特供电分公司 | 呼供鸿盛工业园区供电分局 | 呼和浩特市鸿盛工业园区恰西110千伏变电站新建3回10千伏线路送出等7项工程（基陶卜齐变956保和少线绝缘化改造工程 | 装置性材料 | 拉线盘拉环 | 拉线盘拉环,LPU-24 | 只 | 8 | - |  |  | 2022-05-15 | 买方指定仓库地面交货 | 801000057 | 310011682700410
|  | 配网工程 | 呼和浩特供电分公司 | 呼供鸿盛工业园区供电分局 | 呼和浩特市鸿盛工业园区恰西110千伏变电站新建3回10千伏线路送出等7项工程（基学院变951甲兰板线、鸿盛变955塔利线等4条10千伏线路绝缘化改造工程 | 装置性材料 | 联结金具-U型挂环 | 联结金具-U型挂环,U-25 | 只 | 35 | - |  |  | 2022-05-15 | 买方指定仓库地面交货 | 800043832 | 310011682500150
|  | 配网工程 | 呼和浩特供电分公司 | 呼供鸿盛工业园区供电分局 | 呼和浩特市鸿盛工业园区恰西110千伏变电站新建3回10千伏线路送出等7项工程（基学院变951甲兰板线、鸿盛变955塔利线等4条10千伏线路绝缘化改造工程 | 装置性材料 | 绝缘导线接线端子 | 绝缘导线接线端子,DT-35 | 只 | 443 | - |  |  | 2022-05-15 | 买方指定仓库地面交货 | 800996221 | 310011682500160
|  | 配网工程 | 呼和浩特供电分公司 | 呼供鸿盛工业园区供电分局 | 呼和浩特市鸿盛工业园区恰西110千伏变电站新建3回10千伏线路送出等7项工程（基学院变951甲兰板线、鸿盛变955塔利线等4条10千伏线路绝缘化改造工程 | 装置性材料 | 联结金具-平行挂板 | 联结金具-平行挂板,PS-7 | 只 | 20 | - |  |  | 2022-05-15 | 买方指定仓库地面交货 | 800043790 | 310011682500180
|  | 配网工程 | 呼和浩特供电分公司 | 呼供鸿盛工业园区供电分局 | 呼和浩特市鸿盛工业园区恰西110千伏变电站新建3回10千伏线路送出等7项工程（基学院变951甲兰板线、鸿盛变955塔利线等4条10千伏线路绝缘化改造工程 | 装置性材料 | 设备线夹-螺栓型设备线夹 | 设备线夹-螺栓型设备线夹,SL-2B | 付 | 126 | - |  |  | 2022-05-15 | 买方指定仓库地面交货 | 800046121 | 310011682500200
|  | 配网工程 | 呼和浩特供电分公司 | 呼供鸿盛工业园区供电分局 | 呼和浩特市鸿盛工业园区恰西110千伏变电站新建3回10千伏线路送出等7项工程（基学院变951甲兰板线、鸿盛变955塔利线等4条10千伏线路绝缘化改造工程 | 装置性材料 | 联结金具-碗头挂板 | 碗头挂板,WS-7 | 只 | 351 | - |  |  | 2022-05-15 | 买方指定仓库地面交货 | 800020733 | 310011682500210
|  | 配网工程 | 呼和浩特供电分公司 | 呼供鸿盛工业园区供电分局 | 呼和浩特市鸿盛工业园区恰西110千伏变电站新建3回10千伏线路送出等7项工程（基学院变951甲兰板线、鸿盛变955塔利线等4条10千伏线路绝缘化改造工程 | 装置性材料 | 耐张线夹-楔型绝缘 | 耐张线夹-楔型绝缘,NX-1 | 付 | 429 | - |  |  | 2022-05-15 | 买方指定仓库地面交货 | 800997373 | 310011682500220
|  | 配网工程 | 呼和浩特供电分公司 | 呼供鸿盛工业园区供电分局 | 呼和浩特市鸿盛工业园区恰西110千伏变电站新建3回10千伏线路送出等7项工程（基学院变951甲兰板线、鸿盛变955塔利线等4条10千伏线路绝缘化改造工程 | 装置性材料 | 拉线金具-锲型线夹 | 拉线金具-锲型线夹,NX-3 | 付 | 102 | - |  |  | 2022-05-15 | 买方指定仓库地面交货 | 800043072 | 310011682500240
|  | 配网工程 | 呼和浩特供电分公司 | 呼供鸿盛工业园区供电分局 | 呼和浩特市鸿盛工业园区恰西110千伏变电站新建3回10千伏线路送出等7项工程（基学院变951甲兰板线、鸿盛变955塔利线等4条10千伏线路绝缘化改造工程 | 装置性材料 | 接续金具-并沟线夹 | 接续金具-并沟线夹,JBL-16-120 | 付 | 122 | - |  |  | 2022-05-15 | 买方指定仓库地面交货 | 800995959 | 310011682500270
|  | 配网工程 | 呼和浩特供电分公司 | 呼供鸿盛工业园区供电分局 | 呼和浩特市鸿盛工业园区恰西110千伏变电站新建3回10千伏线路送出等7项工程（基学院变951甲兰板线、鸿盛变955塔利线等4条10千伏线路绝缘化改造工程 | 装置性材料 | 联结金具-直角挂板 | 直角挂板,Z-10 | 只 | 87 | - |  |  | 2022-05-15 | 买方指定仓库地面交货 | 800020744 | 310011682500290
|  | 配网工程 | 呼和浩特供电分公司 | 呼供鸿盛工业园区供电分局 | 呼和浩特市鸿盛工业园区恰西110千伏变电站新建3回10千伏线路送出等7项工程（基学院变951甲兰板线、鸿盛变955塔利线等4条10千伏线路绝缘化改造工程 | 装置性材料 | 联结金具-直角挂板 | 直角挂板,Z-7 | 只 | 284 | - |  |  | 2022-05-15 | 买方指定仓库地面交货 | 800020748 | 310011682500300
|  | 配网工程 | 呼和浩特供电分公司 | 呼供鸿盛工业园区供电分局 | 呼和浩特市鸿盛工业园区恰西110千伏变电站新建3回10千伏线路送出等7项工程（基学院变951甲兰板线、鸿盛变955塔利线等4条10千伏线路绝缘化改造工程 | 装置性材料 | 拉线棒 | 拉线棒,φ20,3000mm,双耳 | 根 | 1 | - |  |  | 2022-05-15 | 买方指定仓库地面交货 | 800047409 | 310011682500480
|  | 配网工程 | 呼和浩特供电分公司 | 呼供鸿盛工业园区供电分局 | 呼和浩特市鸿盛工业园区恰西110千伏变电站新建3回10千伏线路送出等7项工程（基学院变951甲兰板线、鸿盛变955塔利线等4条10千伏线路绝缘化改造工程 | 装置性材料 | 拉线棒 | 拉线棒,φ22,3000mm,双耳 | 根 | 29 | - |  |  | 2022-05-15 | 买方指定仓库地面交货 | 800047374 | 310011682500490
|  | 配网工程 | 呼和浩特供电分公司 | 呼供鸿盛工业园区供电分局 | 呼和浩特市鸿盛工业园区恰西110千伏变电站新建3回10千伏线路送出等7项工程（基学院变951甲兰板线、鸿盛变955塔利线等4条10千伏线路绝缘化改造工程 | 装置性材料 | 拉线棒 | 拉线棒,φ26,3000mm,双耳 | 根 | 1 | - |  |  | 2022-05-15 | 买方指定仓库地面交货 | 800035385 | 310011682500500
|  | 配网工程 | 呼和浩特供电分公司 | 呼供鸿盛工业园区供电分局 | 呼和浩特市鸿盛工业园区恰西110千伏变电站新建3回10千伏线路送出等7项工程（基学院变951甲兰板线、鸿盛变955塔利线等4条10千伏线路绝缘化改造工程 | 装置性材料 | 拉线棒 | 拉线棒,φ28,3000mm,双耳 | 根 | 5 | - |  |  | 2022-05-15 | 买方指定仓库地面交货 | 800047365 | 310011682500510
|  | 配网工程 | 呼和浩特供电分公司 | 呼供鸿盛工业园区供电分局 | 呼和浩特市鸿盛工业园区恰西110千伏变电站新建3回10千伏线路送出等7项工程（基学院变951甲兰板线、鸿盛变955塔利线等4条10千伏线路绝缘化改造工程 | 装置性材料 | 拉线保护套 | 拉线保护套 | 个 | 179 | - |  |  | 2022-05-15 | 买方指定仓库地面交货 | 800052267 | 310011682500520
|  | 配网工程 | 呼和浩特供电分公司 | 呼供鸿盛工业园区供电分局 | 呼和浩特市鸿盛工业园区恰西110千伏变电站新建3回10千伏线路送出等7项工程（基学院变951甲兰板线、鸿盛变955塔利线等4条10千伏线路绝缘化改造工程 | 装置性材料 | 拉线盘拉环 | 拉线盘拉环,LPU-24 | 只 | 2 | - |  |  | 2022-05-15 | 买方指定仓库地面交货 | 801000057 | 310011682500570
|  | 配网工程 | 呼和浩特供电分公司 | 呼供回民供电分局 | 呼和浩特市2022年城镇老旧小区供电设施改造项目呼和浩特市回民区2022年城镇老旧小区供电设施改造项目 | 装置性材料 | 接续金具-异型并沟线夹 | 接续金具-异型并沟线夹,JBTL-50-240B,铜铝 | 付 | 286 | - |  |  | 2022-05-15 | 买方指定仓库地面交货 | 800998825 | 310011675400520
|  | 配网工程 | 呼和浩特供电分公司 | 呼供回民供电分局 | 呼和浩特市2022年城镇老旧小区供电设施改造项目呼和浩特市回民区2022年城镇老旧小区供电设施改造项目 | 装置性材料 | 联结金具-平行挂板 | 联结金具-平行挂板,PD-12 | 只 | 6 | - |  |  | 2022-05-15 | 买方指定仓库地面交货 | 800046518 | 310011675400530
|  | 配网工程 | 呼和浩特供电分公司 | 呼供回民供电分局 | 呼和浩特市2022年城镇老旧小区供电设施改造项目呼和浩特市回民区2022年城镇老旧小区供电设施改造项目 | 装置性材料 | 拉线棒 | 拉线棒,φ18,3600mm,双耳 | 根 | 4 | - |  |  | 2022-05-15 | 买方指定仓库地面交货 | 800026927 | 310011675400560
|  | 配网工程 | 呼和浩特供电分公司 | 呼供回民供电分局 | 呼和浩特市2022年城镇老旧小区供电设施改造项目呼和浩特市回民区2022年城镇老旧小区供电设施改造项目 | 装置性材料 | 拉线棒 | 拉线棒,φ26,3600mm,双耳 | 根 | 1 | - |  |  | 2022-05-15 | 买方指定仓库地面交货 | 800035454 | 310011675400570
|  | 配网工程 | 呼和浩特供电分公司 | 呼供回民供电分局 | 呼和浩特市2022年城镇老旧小区供电设施改造项目呼和浩特市回民区2022年城镇老旧小区供电设施改造项目 | 装置性材料 | 耐张线夹-楔型绝缘 | 耐张线夹-楔型绝缘,NXL-2 | 付 | 23 | - |  |  | 2022-05-15 | 买方指定仓库地面交货 | 800037225 | 310011675400630
|  | 配网工程 | 呼和浩特供电分公司 | 呼供回民供电分局 | 呼和浩特市2022年城镇老旧小区供电设施改造项目呼和浩特市回民区2022年城镇老旧小区供电设施改造项目 | 装置性材料 | 电缆接线端子 | 电缆接线端子,铜,25mm2,单孔 | 只 | 2212 | - |  |  | 2022-05-15 | 买方指定仓库地面交货 | 800045139 | 310011675400650
|  | 配网工程 | 呼和浩特供电分公司 | 呼供回民供电分局 | 呼和浩特市2022年城镇老旧小区供电设施改造项目呼和浩特市回民区2022年城镇老旧小区供电设施改造项目 | 装置性材料 | 电缆接线端子 | 电缆接线端子,铜,16mm2,单孔 | 只 | 524 | - |  |  | 2022-05-15 | 买方指定仓库地面交货 | 800045140 | 310011675400660
|  | 配网工程 | 呼和浩特供电分公司 | 呼供回民供电分局 | 呼和浩特市2022年城镇老旧小区供电设施改造项目呼和浩特市回民区2022年城镇老旧小区供电设施改造项目 | 装置性材料 | 联结金具-联板 | 联结金具-联板,U-7 | 块 | 9 | - |  |  | 2022-05-15 | 买方指定仓库地面交货 | 800099643 | 310011675400670
|  | 配网工程 | 呼和浩特供电分公司 | 呼供回民供电分局 | 呼和浩特市2022年城镇老旧小区供电设施改造项目呼和浩特市回民区2022年城镇老旧小区供电设施改造项目 | 装置性材料 | 电缆接线端子 | 电缆接线端子,铜,35mm2,单孔 | 只 | 90 | - |  |  | 2022-05-15 | 买方指定仓库地面交货 | 800045138 | 310011675400680
|  | 配网工程 | 呼和浩特供电分公司 | 呼供回民供电分局 | 呼和浩特市2022年城镇老旧小区供电设施改造项目呼和浩特市回民区2022年城镇老旧小区供电设施改造项目 | 装置性材料 | 柱式瓷绝缘子 | 柱式瓷绝缘子,R12.5ET150N | 只 | 36 | - |  |  | 2022-05-15 | 买方指定仓库地面交货 | 800993675 | 310011675400730
|  | 配网工程 | 呼和浩特供电分公司 | 呼供回民供电分局 | 呼和浩特市2022年城镇老旧小区供电设施改造项目呼和浩特市回民区2022年城镇老旧小区供电设施改造项目 | 装置性材料 | 盘形悬式瓷绝缘子 | 盘形悬式瓷绝缘子,U70B/146,255,146,320 | 只 | 42 | - |  |  | 2022-05-15 | 买方指定仓库地面交货 | 800033765 | 310011675400740
|  | 配网工程 | 呼和浩特供电分公司 | 呼供回民供电分局 | 呼和浩特市2022年城镇老旧小区供电设施改造项目呼和浩特市玉泉区2022年城镇老旧小区供电设施改造项目 | 装置性材料 | 电缆接线端子 | 电缆接线端子,铜,25mm2,单孔 | 只 | 176 | - |  |  | 2022-05-15 | 买方指定仓库地面交货 | 800045139 | 310011683200010
|  | 配网工程 | 呼和浩特供电分公司 | 呼供回民供电分局 | 呼和浩特市2022年城镇老旧小区供电设施改造项目呼和浩特市玉泉区2022年城镇老旧小区供电设施改造项目 | 装置性材料 | 电缆接线端子 | 电缆接线端子,铜,16mm2,单孔 | 只 | 64 | - |  |  | 2022-05-15 | 买方指定仓库地面交货 | 800045140 | 310011683200020
|  | 配网工程 | 呼和浩特供电分公司 | 呼供回民供电分局 | 呼和浩特市2022年城镇老旧小区供电设施改造项目呼和浩特市玉泉区2022年城镇老旧小区供电设施改造项目 | 装置性材料 | 接续金具-异型并沟线夹 | 接续金具-异型并沟线夹,JBTL-50-240B,铜铝 | 付 | 8 | - |  |  | 2022-05-15 | 买方指定仓库地面交货 | 800998825 | 310011683200170
|  | 配网工程 | 呼和浩特供电分公司 | 呼供回民供电分局 | 呼和浩特市回民区110千伏天骄变电站新建3回10千伏线路送出等4项工程（基建）回民区110千伏天骄变电站新建3回10千伏线路送出工程 | 装置性材料 | 拉线金具-锲型线夹 | 拉线金具-锲型线夹,NX-3 | 付 | 12 | - |  |  | 2022-05-15 | 买方指定仓库地面交货 | 800043072 | 310011665300350
|  | 配网工程 | 呼和浩特供电分公司 | 呼供回民供电分局 | 呼和浩特市回民区110千伏天骄变电站新建3回10千伏线路送出等4项工程（基建）回民区110千伏天骄变电站新建3回10千伏线路送出工程 | 装置性材料 | 耐张线夹-楔型绝缘 | 耐张线夹-楔型绝缘,NXJG-2 | 付 | 8 | - |  |  | 2022-05-15 | 买方指定仓库地面交货 | 800999315 | 310011665300370
|  | 配网工程 | 呼和浩特供电分公司 | 呼供回民供电分局 | 呼和浩特市回民区110千伏天骄变电站新建3回10千伏线路送出等4项工程（基建）回民区110千伏天骄变电站新建3回10千伏线路送出工程 | 装置性材料 | 接续金具-并沟线夹 | 接续金具-并沟线夹,JBL-16-120 | 付 | 8 | - |  |  | 2022-05-15 | 买方指定仓库地面交货 | 800995959 | 310011665300380
|  | 配网工程 | 呼和浩特供电分公司 | 呼供回民供电分局 | 呼和浩特市回民区110千伏天骄变电站新建3回10千伏线路送出等4项工程（基建）回民区110千伏天骄变电站新建3回10千伏线路送出工程 | 装置性材料 | 接续金具-接地线夹 | 接续金具-接地线夹,JDL-25-120 | 付 | 4 | - |  |  | 2022-05-15 | 买方指定仓库地面交货 | 800030454 | 310011665300390
|  | 配网工程 | 呼和浩特供电分公司 | 呼供回民供电分局 | 呼和浩特市回民区110千伏天骄变电站新建3回10千伏线路送出等4项工程（基建）回民区110千伏天骄变电站新建3回10千伏线路送出工程 | 装置性材料 | 设备线夹-铜铝过渡设备线夹 | 设备线夹-铜铝过渡设备线夹,SLG-4B | 付 | 36 | - |  |  | 2022-05-15 | 买方指定仓库地面交货 | 800043426 | 310011665300410
|  | 配网工程 | 呼和浩特供电分公司 | 呼供回民供电分局 | 呼和浩特市回民区110千伏天骄变电站新建3回10千伏线路送出等4项工程（基建）回民区110千伏天骄变电站新建3回10千伏线路送出工程 | 装置性材料 | 接续金具-异型并沟线夹 | 接续金具-异型并沟线夹,JBL-50-240B | 付 | 67 | - |  |  | 2022-05-15 | 买方指定仓库地面交货 | 800030460 | 310011665300420
|  | 配网工程 | 呼和浩特供电分公司 | 呼供回民供电分局 | 呼和浩特市回民区110千伏天骄变电站新建3回10千伏线路送出等4项工程（基建）回民区110千伏天骄变电站新建3回10千伏线路送出工程 | 装置性材料 | 联结金具-平行挂板 | 联结金具-平行挂板,PD-12 | 只 | 4 | - |  |  | 2022-05-15 | 买方指定仓库地面交货 | 800046518 | 310011665300440
|  | 配网工程 | 呼和浩特供电分公司 | 呼供回民供电分局 | 呼和浩特市回民区110千伏天骄变电站新建3回10千伏线路送出等4项工程（基建）回民区110千伏天骄变电站新建3回10千伏线路送出工程 | 装置性材料 | 联结金具-直角挂板 | 直角挂板,Z-10 | 只 | 11 | - |  |  | 2022-05-15 | 买方指定仓库地面交货 | 800020744 | 310011665300450
|  | 配网工程 | 呼和浩特供电分公司 | 呼供回民供电分局 | 呼和浩特市回民区110千伏天骄变电站新建3回10千伏线路送出等4项工程（基建）回民区110千伏天骄变电站新建3回10千伏线路送出工程 | 装置性材料 | 绝缘导线接线端子 | 绝缘导线接线端子,DTL-150 | 只 | 12 | - |  |  | 2022-05-15 | 买方指定仓库地面交货 | 800996807 | 310011665300470
|  | 配网工程 | 呼和浩特供电分公司 | 呼供回民供电分局 | 呼和浩特市回民区110千伏天骄变电站新建3回10千伏线路送出等4项工程（基建）回民区110千伏天骄变电站新建3回10千伏线路送出工程 | 装置性材料 | 绝缘导线接线端子 | 绝缘导线接线端子,DTL-120,铜铝镀锡,上下复合 | 只 | 12 | - |  |  | 2022-05-15 | 买方指定仓库地面交货 | 800999868 | 310011665300480
|  | 配网工程 | 呼和浩特供电分公司 | 呼供回民供电分局 | 呼和浩特市回民区110千伏天骄变电站新建3回10千伏线路送出等4项工程（基建）回民区110千伏天骄变电站新建3回10千伏线路送出工程 | 装置性材料 | 电缆接线端子 | 电缆接线端子,铜镀锡,35mm2,开口 | 只 | 34 | - |  |  | 2022-05-15 | 买方指定仓库地面交货 | 800035920 | 310011665300490
|  | 配网工程 | 呼和浩特供电分公司 | 呼供回民供电分局 | 呼和浩特市回民区110千伏天骄变电站新建3回10千伏线路送出等4项工程（基建）回民区西郊变光明路线电缆改造工程 | 装置性材料 | 联结金具-直角挂板 | 直角挂板,Z-10 | 只 | 3 | - |  |  | 2022-05-15 | 买方指定仓库地面交货 | 800020744 | 310011676400330
|  | 配网工程 | 呼和浩特供电分公司 | 呼供回民供电分局 | 呼和浩特市回民区110千伏天骄变电站新建3回10千伏线路送出等4项工程（基建）回民区西郊变光明路线电缆改造工程 | 装置性材料 | 联结金具-平行挂板 | 联结金具-平行挂板,PD-12 | 只 | 8 | - |  |  | 2022-05-15 | 买方指定仓库地面交货 | 800046518 | 310011676400360
|  | 配网工程 | 呼和浩特供电分公司 | 呼供回民供电分局 | 呼和浩特市回民区110千伏天骄变电站新建3回10千伏线路送出等4项工程（基建）回民区西郊变光明路线电缆改造工程 | 装置性材料 | 绝缘导线接线端子 | 绝缘导线接线端子,DTL-150 | 只 | 12 | - |  |  | 2022-05-15 | 买方指定仓库地面交货 | 800996807 | 310011676400370
|  | 配网工程 | 呼和浩特供电分公司 | 呼供回民供电分局 | 呼和浩特市回民区110千伏天骄变电站新建3回10千伏线路送出等4项工程（基建）回民区西郊变光明路线电缆改造工程 | 装置性材料 | 电缆接线端子 | 电缆接线端子,铜镀锡,35mm2,开口 | 只 | 12 | - |  |  | 2022-05-15 | 买方指定仓库地面交货 | 800035920 | 310011676400380
|  | 配网工程 | 呼和浩特供电分公司 | 呼供回民供电分局 | 呼和浩特市回民区110千伏天骄变电站新建3回10千伏线路送出等4项工程（基建）回民区西郊变光明路线电缆改造工程 | 装置性材料 | 绝缘导线接线端子 | 绝缘导线接线端子,DTL-150 | 只 | 4 | - |  |  | 2022-05-15 | 买方指定仓库地面交货 | 800996807 | 310011676400390
|  | 配网工程 | 呼和浩特供电分公司 | 呼供回民供电分局 | 呼和浩特市回民区110千伏天骄变电站新建3回10千伏线路送出等4项工程（基建）回民区西郊变光明路线电缆改造工程 | 装置性材料 | 接续金具-异型并沟线夹 | 接续金具-异型并沟线夹,JBL-50-240B | 付 | 3 | - |  |  | 2022-05-15 | 买方指定仓库地面交货 | 800030460 | 310011676400400
|  | 配网工程 | 呼和浩特供电分公司 | 呼供回民供电分局 | 呼和浩特市回民区110千伏天骄变电站新建3回10千伏线路送出等4项工程（基建）回民区西郊变光明路线电缆改造工程 | 装置性材料 | 耐张线夹-楔型绝缘 | 耐张线夹-楔型绝缘,NX-2 | 付 | 24 | - |  |  | 2022-05-15 | 买方指定仓库地面交货 | 800997374 | 310011676400420
|  | 配网工程 | 呼和浩特供电分公司 | 呼供回民供电分局 | 呼和浩特市回民区110千伏天骄变电站新建3回10千伏线路送出等4项工程（基建）回民区西郊变光明路线电缆改造工程 | 装置性材料 | 设备线夹-铜铝过渡设备线夹 | 设备线夹-铜铝过渡设备线夹,SLG-4B | 付 | 18 | - |  |  | 2022-05-15 | 买方指定仓库地面交货 | 800043426 | 310011676400440
|  | 配网工程 | 呼和浩特供电分公司 | 呼供回民供电分局 | 呼和浩特市回民区110千伏天骄变电站新建3回10千伏线路送出等4项工程（基建）回民区西郊变光明路线电缆改造工程 | 装置性材料 | 接续金具-异型并沟线夹 | 接续金具-异型并沟线夹,JBL-50-240B | 付 | 29 | - |  |  | 2022-05-15 | 买方指定仓库地面交货 | 800030460 | 310011676400450
|  | 配网工程 | 呼和浩特供电分公司 | 呼供金桥供分电分局 | 呼和浩特市赛罕区五里营110千伏变电站新建1回10千伏线路送出等5项工程金桥五里营110千伏变电站I回千伏 | 装置性材料 | 联结金具-直角挂板 | 直角挂板,Z-7 | 只 | 24 | - |  |  | 2022-05-15 | 买方指定仓库地面交货 | 800020748 | 310011688400010
|  | 配网工程 | 呼和浩特供电分公司 | 呼供金桥供分电分局 | 呼和浩特市赛罕区五里营110千伏变电站新建1回10千伏线路送出等5项工程金桥五里营110千伏变电站I回千伏 | 装置性材料 | 联结金具-平行挂板 | 联结金具-平行挂板,PD-12 | 只 | 4 | - |  |  | 2022-05-15 | 买方指定仓库地面交货 | 800046518 | 310011688400050
|  | 配网工程 | 呼和浩特供电分公司 | 呼供金桥供分电分局 | 呼和浩特市赛罕区五里营110千伏变电站新建1回10千伏线路送出等5项工程金桥五里营110千伏变电站I回千伏 | 装置性材料 | 联结金具-U型挂环 | U型挂环,U-21S | 只 | 4 | - |  |  | 2022-05-15 | 买方指定仓库地面交货 | 800020647 | 310011688400070
|  | 配网工程 | 呼和浩特供电分公司 | 呼供金桥供分电分局 | 呼和浩特市赛罕区五里营110千伏变电站新建1回10千伏线路送出等5项工程金桥五里营110千伏变电站I回千伏 | 装置性材料 | 接续金具-异型并沟线夹 | 接续金具-异型并沟线夹,JBL-50-240A | 付 | 56 | - |  |  | 2022-05-15 | 买方指定仓库地面交货 | 800030461 | 310011688400450
|  | 配网工程 | 呼和浩特供电分公司 | 呼供金桥供分电分局 | 呼和浩特市赛罕区五里营110千伏变电站新建1回10千伏线路送出等5项工程金桥五里营110千伏变电站I回千伏 | 装置性材料 | 接续金具-异型并沟线夹 | 接续金具-异型并沟线夹,JBL-50-240 | 付 | 12 | - |  |  | 2022-05-15 | 买方指定仓库地面交货 | 800043648 | 310011679100160
|  | 配网工程 | 呼和浩特供电分公司 | 呼供金桥供分电分局 | 呼和浩特市赛罕区五里营110千伏变电站新建1回10千伏线路送出等5项工程金桥五里营110千伏变电站I回千伏 | 装置性材料 | 联结金具-直角挂板 | 联结金具-直角挂板,Z-7 | 只 | 6 | - |  |  | 2022-05-15 | 买方指定仓库地面交货 | 800046537 | 310011679100170
|  | 配网工程 | 呼和浩特供电分公司 | 呼供金桥供分电分局 | 呼和浩特市赛罕区五里营110千伏变电站新建1回10千伏线路送出等5项工程金桥五里营110千伏变电站I回千伏 | 装置性材料 | 联结金具-碗头挂板 | 碗头挂板,WS-7 | 只 | 6 | - |  |  | 2022-05-15 | 买方指定仓库地面交货 | 800020733 | 310011679100190
|  | 配网工程 | 呼和浩特供电分公司 | 呼供金桥供分电分局 | 呼和浩特市赛罕区五里营110千伏变电站新建1回10千伏线路送出等5项工程金桥五里营110千伏变电站I回千伏 | 装置性材料 | 耐张线夹-楔型绝缘 | 耐张线夹-楔型绝缘,NXL-4 | 付 | 6 | - |  |  | 2022-05-15 | 买方指定仓库地面交货 | 800025869 | 310011679100200
|  | 配网工程 | 呼和浩特供电分公司 | 呼供金桥供分电分局 | 呼和浩特市赛罕区五里营110千伏变电站新建1回10千伏线路送出等5项工程金桥五里营110千伏变电站I回千伏 | 装置性材料 | 接续金具-接地线夹 | 接续金具-接地线夹,JDL-50-240 | 付 | 12 | - |  |  | 2022-05-15 | 买方指定仓库地面交货 | 800036706 | 310011679100210
|  | 配网工程 | 呼和浩特供电分公司 | 呼供金桥供分电分局 | 呼和浩特市赛罕区五里营110千伏变电站新建1回10千伏线路送出等5项工程金桥五里营110千伏变电站I回千伏 | 装置性材料 | 接续金具-异型并沟线夹 | 接续金具-异型并沟线夹,JBTL-50-240Q | 付 | 6 | - |  |  | 2022-05-15 | 买方指定仓库地面交货 | 800043114 | 310011679100230
|  | 配网工程 | 呼和浩特供电分公司 | 呼供金桥供分电分局 | 呼和浩特市赛罕区五里营110千伏变电站新建1回10千伏线路送出等5项工程金桥五里营110千伏变电站I回千伏 | 装置性材料 | 绝缘导线接线端子 | 绝缘导线接线端子,DTL-240,铜铝镀锡,液压式 | 只 | 6 | - |  |  | 2022-05-15 | 买方指定仓库地面交货 | 801001784 | 310011679100240
|  | 配网工程 | 呼和浩特供电分公司 | 呼供金桥供分电分局 | 呼和浩特市赛罕区五里营110千伏变电站新建1回10千伏线路送出等5项工程金桥五里营110千伏变电站I回千伏 | 装置性材料 | 绝缘导线接线端子 | 绝缘导线接线端子,DTL-50,铜铝镀锡,上下复合 | 只 | 14 | - |  |  | 2022-05-15 | 买方指定仓库地面交货 | 800999864 | 310011679100250
|  | 配网工程 | 呼和浩特供电分公司 | 呼供清水河供电分局 | 呼和浩特市2022年城镇老旧小区供电设施改造项目呼和浩特市清水河县2022年城镇老旧小区供电设施改造项目 | 装置性材料 | 接续金具-异型并沟线夹 | 接续金具-异型并沟线夹,JBTL-50-240A,铜铝 | 付 | 28 | - |  |  | 2022-05-15 | 买方指定仓库地面交货 | 800998826 | 310011673800150
|  | 配网工程 | 呼和浩特供电分公司 | 呼供清水河供电分局 | 呼和浩特市2022年城镇老旧小区供电设施改造项目呼和浩特市清水河县2022年城镇老旧小区供电设施改造项目 | 装置性材料 | 验电接地环装置 | 验电接地环装置,JDL-50/240 | 只 | 8 | - |  |  | 2022-05-15 | 买方指定仓库地面交货 | 801008542 | 310011673800210
|  | 配网工程 | 呼和浩特供电分公司 | 呼供清水河供电分局 | 呼和浩特市2022年城镇老旧小区供电设施改造项目呼和浩特市清水河县2022年城镇老旧小区供电设施改造项目 | 装置性材料 | 拉线金具-锲型线夹 | 拉线金具-锲型线夹,NX-1 | 付 | 6 | - |  |  | 2022-05-15 | 买方指定仓库地面交货 | 800043073 | 310011673800220
|  | 配网工程 | 呼和浩特供电分公司 | 呼供赛罕供电分局 | 呼和浩特市2022年城镇老旧小区供电设施改造项目呼和浩特市赛罕区2022年城镇老旧小区供电设施改造项目 | 装置性材料 | 接续金具-接地线夹 | 接续金具-接地线夹,JDL-50-240 | 付 | 3 | - |  |  | 2022-05-15 | 买方指定仓库地面交货 | 800036706 | 310011686200490
|  | 配网工程 | 呼和浩特供电分公司 | 呼供赛罕供电分局 | 呼和浩特市2022年城镇老旧小区供电设施改造项目呼和浩特市赛罕区2022年城镇老旧小区供电设施改造项目 | 装置性材料 | 电缆接线端子 | 电缆接线端子,铜,150mm2,单孔 | 只 | 4 | - |  |  | 2022-05-15 | 买方指定仓库地面交货 | 800045133 | 310011686200860
|  | 配网工程 | 呼和浩特供电分公司 | 呼供赛罕供电分局 | 呼和浩特市2022年城镇老旧小区供电设施改造项目呼和浩特市赛罕区2022年城镇老旧小区供电设施改造项目 | 装置性材料 | 电缆接线端子 | 电缆接线端子,铜,16mm2,单孔 | 只 | 398 | - |  |  | 2022-05-15 | 买方指定仓库地面交货 | 800045140 | 310011686200870
|  | 配网工程 | 呼和浩特供电分公司 | 呼供赛罕供电分局 | 呼和浩特市2022年城镇老旧小区供电设施改造项目呼和浩特市赛罕区2022年城镇老旧小区供电设施改造项目 | 装置性材料 | 电缆接线端子 | 电缆接线端子,铜,25mm2,单孔 | 只 | 72 | - |  |  | 2022-05-15 | 买方指定仓库地面交货 | 800045139 | 310011686200880
|  | 配网工程 | 呼和浩特供电分公司 | 呼供赛罕供电分局 | 呼和浩特市2022年城镇老旧小区供电设施改造项目呼和浩特市赛罕区2022年城镇老旧小区供电设施改造项目 | 装置性材料 | 绝缘导线接线端子 | 绝缘导线接线端子,DT-35 | 只 | 238 | - |  |  | 2022-05-15 | 买方指定仓库地面交货 | 800996221 | 310011686200900
|  | 配网工程 | 呼和浩特供电分公司 | 呼供赛罕供电分局 | 呼和浩特市2022年城镇老旧小区供电设施改造项目呼和浩特市赛罕区2022年城镇老旧小区供电设施改造项目 | 装置性材料 | 电缆接线端子 | 电缆接线端子,铜,6mm2,单孔 | 只 | 384 | - |  |  | 2022-05-15 | 买方指定仓库地面交货 | 800045052 | 310011686200920
|  | 配网工程 | 呼和浩特供电分公司 | 呼供赛罕供电分局 | 呼和浩特市2022年城镇老旧小区供电设施改造项目呼和浩特市赛罕区2022年城镇老旧小区供电设施改造项目 | 装置性材料 | 绝缘导线接线端子 | 绝缘导线接线端子,DT-95 | 只 | 16 | - |  |  | 2022-05-15 | 买方指定仓库地面交货 | 800996797 | 310011686200930
|  | 配网工程 | 呼和浩特供电分公司 | 呼供赛罕供电分局 | 呼和浩特市2022年城镇老旧小区供电设施改造项目呼和浩特市赛罕区2022年城镇老旧小区供电设施改造项目 | 装置性材料 | 电缆接线端子 | 电缆接线端子,铜铝过渡,120mm2,单孔 | 只 | 4 | - |  |  | 2022-05-15 | 买方指定仓库地面交货 | 800045197 | 310011686200950
|  | 配网工程 | 呼和浩特供电分公司 | 呼供赛罕供电分局 | 呼和浩特市2022年城镇老旧小区供电设施改造项目呼和浩特市赛罕区2022年城镇老旧小区供电设施改造项目 | 装置性材料 | 电缆接线端子 | 电缆接线端子,铜铝过渡,300mm2,单孔 | 只 | 4 | - |  |  | 2022-05-15 | 买方指定仓库地面交货 | 800045193 | 310011686200990
|  | 配网工程 | 呼和浩特供电分公司 | 呼供赛罕供电分局 | 呼和浩特市2022年城镇老旧小区供电设施改造项目呼和浩特市赛罕区2022年城镇老旧小区供电设施改造项目 | 装置性材料 | 联结金具-平行挂板 | 联结金具-平行挂板,PD-12 | 只 | 36 | - |  |  | 2022-05-15 | 买方指定仓库地面交货 | 800046518 | 310011686201210
|  | 配网工程 | 呼和浩特供电分公司 | 呼供赛罕供电分局 | 呼和浩特市2022年城镇老旧小区供电设施改造项目呼和浩特市赛罕区2022年城镇老旧小区供电设施改造项目 | 装置性材料 | 联结金具-平行挂板 | 联结金具-平行挂板,PS-7 | 只 | 88 | - |  |  | 2022-05-15 | 买方指定仓库地面交货 | 800043790 | 310011686201220
|  | 配网工程 | 呼和浩特供电分公司 | 呼供赛罕供电分局 | 呼和浩特市2022年城镇老旧小区供电设施改造项目呼和浩特市赛罕区2022年城镇老旧小区供电设施改造项目 | 装置性材料 | 联结金具-球头挂环 | 联结金具-球头挂环,QP-7 | 只 | 3 | - |  |  | 2022-05-15 | 买方指定仓库地面交货 | 800046583 | 310011686201230
|  | 配网工程 | 呼和浩特供电分公司 | 呼供赛罕供电分局 | 呼和浩特市2022年城镇老旧小区供电设施改造项目呼和浩特市赛罕区2022年城镇老旧小区供电设施改造项目 | 装置性材料 | 接续金具-铜铝连接管 | 接续金具-铜铝连接管,70mm2 | 支 | 84 | - |  |  | 2022-05-15 | 买方指定仓库地面交货 | 800046299 | 310011686201260
|  | 配网工程 | 呼和浩特供电分公司 | 呼供赛罕供电分局 | 呼和浩特市2022年城镇老旧小区供电设施改造项目呼和浩特市赛罕区2022年城镇老旧小区供电设施改造项目 | 装置性材料 | 接续金具-铜铝连接管 | 接续金具-铜铝连接管,95mm2 | 支 | 24 | - |  |  | 2022-05-15 | 买方指定仓库地面交货 | 800046297 | 310011686201270
|  | 配网工程 | 呼和浩特供电分公司 | 呼供赛罕供电分局 | 呼和浩特市2022年城镇老旧小区供电设施改造项目呼和浩特市赛罕区2022年城镇老旧小区供电设施改造项目 | 装置性材料 | 接续金具-铜铝连接管 | 接续金具-铜铝连接管,150mm2 | 支 | 4 | - |  |  | 2022-05-15 | 买方指定仓库地面交货 | 800041882 | 310011686201280
|  | 配网工程 | 呼和浩特供电分公司 | 呼供赛罕供电分局 | 呼和浩特市2022年城镇老旧小区供电设施改造项目呼和浩特市赛罕区2022年城镇老旧小区供电设施改造项目 | 装置性材料 | 接续金具-铜铝连接管 | 接续金具-铜铝连接管,300mm2 | 支 | 12 | - |  |  | 2022-05-15 | 买方指定仓库地面交货 | 800040264 | 310011686201290
|  | 配网工程 | 呼和浩特供电分公司 | 呼供赛罕供电分局 | 呼和浩特市2022年城镇老旧小区供电设施改造项目呼和浩特市赛罕区2022年城镇老旧小区供电设施改造项目 | 装置性材料 | 接续金具-铜铝连接管 | 接续金具-铜铝连接管,35mm2 | 支 | 24 | - |  |  | 2022-05-15 | 买方指定仓库地面交货 | 800046303 | 310011686201300
|  | 配网工程 | 呼和浩特供电分公司 | 呼供赛罕供电分局 | 呼和浩特市2022年城镇老旧小区供电设施改造项目呼和浩特市赛罕区2022年城镇老旧小区供电设施改造项目 | 装置性材料 | 接续金具-铜铝连接管 | 接续金具-铜铝连接管,50mm2 | 支 | 4 | - |  |  | 2022-05-15 | 买方指定仓库地面交货 | 800046302 | 310011686201310
|  | 配网工程 | 呼和浩特供电分公司 | 呼供赛罕供电分局 | 呼和浩特市2022年城镇老旧小区供电设施改造项目呼和浩特市赛罕区2022年城镇老旧小区供电设施改造项目 | 装置性材料 | 接续金具-铜铝连接管 | 接续金具-铜铝连接管,120mm2 | 支 | 8 | - |  |  | 2022-05-15 | 买方指定仓库地面交货 | 800046298 | 310011686201320
|  | 配网工程 | 呼和浩特供电分公司 | 呼供赛罕供电分局 | 呼和浩特市2022年城镇老旧小区供电设施改造项目呼和浩特市赛罕区2022年城镇老旧小区供电设施改造项目 | 装置性材料 | 接续金具-铜铝连接管 | 接续金具-铜铝连接管,240mm2 | 支 | 4 | - |  |  | 2022-05-15 | 买方指定仓库地面交货 | 800046304 | 310011686201330
|  | 配网工程 | 呼和浩特供电分公司 | 呼供赛罕供电分局 | 呼和浩特市2022年城镇老旧小区供电设施改造项目呼和浩特市赛罕区2022年城镇老旧小区供电设施改造项目 | 装置性材料 | 设备线夹-螺栓型设备线夹 | 设备线夹-螺栓型设备线夹,SLG-4B | 付 | 6 | - |  |  | 2022-05-15 | 买方指定仓库地面交货 | 800046109 | 310011686201340
|  | 配网工程 | 呼和浩特供电分公司 | 呼供赛罕供电分局 | 呼和浩特市2022年城镇老旧小区供电设施改造项目呼和浩特市赛罕区2022年城镇老旧小区供电设施改造项目 | 装置性材料 | 接续金具-异型并沟线夹 | 接续金具-异型并沟线夹,JBTL-50-240 | 付 | 8 | - |  |  | 2022-05-15 | 买方指定仓库地面交货 | 800043651 | 310011686201370
|  | 配网工程 | 呼和浩特供电分公司 | 呼供赛罕供电分局 | 呼和浩特市2022年城镇老旧小区供电设施改造项目呼和浩特市赛罕区2022年城镇老旧小区供电设施改造项目 | 装置性材料 | 拉线金具-锲型线夹 | 拉线金具-锲型线夹,NX-1 | 付 | 3 | - |  |  | 2022-05-15 | 买方指定仓库地面交货 | 800043073 | 310011686201420
|  | 配网工程 | 呼和浩特供电分公司 | 呼供赛罕供电分局 | 呼和浩特市2022年城镇老旧小区供电设施改造项目呼和浩特市赛罕区2022年城镇老旧小区供电设施改造项目 | 装置性材料 | 耐张线夹-楔型绝缘 | 耐张线夹-楔型绝缘,NXL-2 | 付 | 96 | - |  |  | 2022-05-15 | 买方指定仓库地面交货 | 800037225 | 310011686201440
|  | 配网工程 | 呼和浩特供电分公司 | 呼供赛罕供电分局 | 呼和浩特市2022年城镇老旧小区供电设施改造项目呼和浩特市赛罕区2022年城镇老旧小区供电设施改造项目 | 装置性材料 | 耐张线夹-楔型绝缘 | 耐张线夹-楔型绝缘,NXL-4 | 付 | 7 | - |  |  | 2022-05-15 | 买方指定仓库地面交货 | 800025869 | 310011686201450
|  | 配网工程 | 呼和浩特供电分公司 | 呼供赛罕供电分局 | 呼和浩特市2022年城镇老旧小区供电设施改造项目呼和浩特市赛罕区2022年城镇老旧小区供电设施改造项目 | 装置性材料 | 接续金具-异型并沟线夹 | 接续金具-异型并沟线夹,JBL-16-120 | 付 | 36 | - |  |  | 2022-05-15 | 买方指定仓库地面交货 | 800043649 | 310011686201480
|  | 配网工程 | 呼和浩特供电分公司 | 呼供赛罕供电分局 | 呼和浩特市2022年城镇老旧小区供电设施改造项目呼和浩特市赛罕区2022年城镇老旧小区供电设施改造项目 | 装置性材料 | 接续金具-异型并沟线夹 | 接续金具-异型并沟线夹,JBL-50-240 | 付 | 412 | - |  |  | 2022-05-15 | 买方指定仓库地面交货 | 800043648 | 310011686201490
|  | 配网工程 | 呼和浩特供电分公司 | 呼供赛罕供电分局 | 呼和浩特市2022年城镇老旧小区供电设施改造项目呼和浩特市赛罕区2022年城镇老旧小区供电设施改造项目 | 装置性材料 | 接续金具-异型并沟线夹 | 接续金具-异型并沟线夹,JBTL-50-240 | 付 | 32 | - |  |  | 2022-05-15 | 买方指定仓库地面交货 | 800043651 | 310011686201500
|  | 配网工程 | 呼和浩特供电分公司 | 呼供赛罕供电分局 | 呼和浩特市2022年城镇老旧小区供电设施改造项目呼和浩特市赛罕区2022年城镇老旧小区供电设施改造项目 | 装置性材料 | 接续金具-异型并沟线夹 | 接续金具-异型并沟线夹,JBTL-16-120 | 付 | 20 | - |  |  | 2022-05-15 | 买方指定仓库地面交货 | 800043654 | 310011686201510
|  | 配网工程 | 呼和浩特供电分公司 | 呼供赛罕供电分局 | 呼和浩特市2022年城镇老旧小区供电设施改造项目呼和浩特市新城区2022年城镇老旧小区供电设施改造项目 | 装置性材料 | 耐张线夹-楔型绝缘 | 耐张线夹-楔型绝缘,NXL-2 | 付 | 8 | - |  |  | 2022-05-15 | 买方指定仓库地面交货 | 800037225 | 310011686100600
|  | 配网工程 | 呼和浩特供电分公司 | 呼供赛罕供电分局 | 呼和浩特市2022年城镇老旧小区供电设施改造项目呼和浩特市新城区2022年城镇老旧小区供电设施改造项目 | 装置性材料 | 接续金具-异型并沟线夹 | 接续金具-异型并沟线夹,JBL-16-120 | 付 | 6 | - |  |  | 2022-05-15 | 买方指定仓库地面交货 | 800043649 | 310011686100620
|  | 配网工程 | 呼和浩特供电分公司 | 呼供赛罕供电分局 | 呼和浩特市2022年城镇老旧小区供电设施改造项目呼和浩特市新城区2022年城镇老旧小区供电设施改造项目 | 装置性材料 | 接续金具-异型并沟线夹 | 接续金具-异型并沟线夹,JBL-50-240 | 付 | 22 | - |  |  | 2022-05-15 | 买方指定仓库地面交货 | 800043648 | 310011686100630
|  | 配网工程 | 呼和浩特供电分公司 | 呼供赛罕供电分局 | 呼和浩特市2022年城镇老旧小区供电设施改造项目呼和浩特市新城区2022年城镇老旧小区供电设施改造项目 | 装置性材料 | 接续金具-异型并沟线夹 | 接续金具-异型并沟线夹,JBTL-50-240 | 付 | 8 | - |  |  | 2022-05-15 | 买方指定仓库地面交货 | 800043651 | 310011686100640
|  | 配网工程 | 呼和浩特供电分公司 | 呼供赛罕供电分局 | 呼和浩特市2022年城镇老旧小区供电设施改造项目呼和浩特市新城区2022年城镇老旧小区供电设施改造项目 | 装置性材料 | 绝缘导线接线端子 | 绝缘导线接线端子,DT-35 | 只 | 30 | - |  |  | 2022-05-15 | 买方指定仓库地面交货 | 800996221 | 310011686100430
|  | 配网工程 | 呼和浩特供电分公司 | 呼供赛罕供电分局 | 呼和浩特市2022年城镇老旧小区供电设施改造项目呼和浩特市新城区2022年城镇老旧小区供电设施改造项目 | 装置性材料 | 电缆接线端子 | 电缆接线端子,铜,70mm2,单孔 | 只 | 51 | - |  |  | 2022-05-15 | 买方指定仓库地面交货 | 800045136 | 310011686100440
|  | 配网工程 | 呼和浩特供电分公司 | 呼供赛罕供电分局 | 呼和浩特市2022年城镇老旧小区供电设施改造项目呼和浩特市新城区2022年城镇老旧小区供电设施改造项目 | 装置性材料 | 绝缘导线接线端子 | 绝缘导线接线端子,DT-95 | 只 | 24 | - |  |  | 2022-05-15 | 买方指定仓库地面交货 | 800996797 | 310011686100450
|  | 配网工程 | 呼和浩特供电分公司 | 呼供赛罕供电分局 | 呼和浩特市2022年城镇老旧小区供电设施改造项目呼和浩特市新城区2022年城镇老旧小区供电设施改造项目 | 装置性材料 | 联板 | 联板,L-190,普通 | 块 | 4 | - |  |  | 2022-05-15 | 买方指定仓库地面交货 | 801000041 | 310011686100470
|  | 配网工程 | 呼和浩特供电分公司 | 呼供赛罕供电分局 | 呼和浩特市2022年城镇老旧小区供电设施改造项目呼和浩特市新城区2022年城镇老旧小区供电设施改造项目 | 装置性材料 | 联板 | 联板,L-210,普通 | 块 | 112 | - |  |  | 2022-05-15 | 买方指定仓库地面交货 | 801001949 | 310011686100480
|  | 配网工程 | 呼和浩特供电分公司 | 呼供赛罕供电分局 | 呼和浩特市2022年城镇老旧小区供电设施改造项目呼和浩特市新城区2022年城镇老旧小区供电设施改造项目 | 装置性材料 | 联结金具-平行挂板 | 联结金具-平行挂板,PS-7 | 只 | 8 | - |  |  | 2022-05-15 | 买方指定仓库地面交货 | 800043790 | 310011686100510
|  | 配网工程 | 呼和浩特供电分公司 | 呼供赛罕供电分局 | 呼和浩特市2022年城镇老旧小区供电设施改造项目呼和浩特市新城区2022年城镇老旧小区供电设施改造项目 | 装置性材料 | 设备线夹-螺栓型设备线夹 | 设备线夹-螺栓型设备线夹,SL-2B | 付 | 6 | - |  |  | 2022-05-15 | 买方指定仓库地面交货 | 800046121 | 310011686100570
|  | 配网工程 | 呼和浩特供电分公司 | 呼供赛罕供电分局 | 呼和浩特市赛罕区110千伏丁香变新建1回10千伏线路切改东郊变942台东线等9项110千伏丁香变新建2回10千伏线路切改东郊变942台东线及泰安变9506工程 | 装置性材料 | 设备线夹-螺栓型设备线夹 | 设备线夹-螺栓型设备线夹,SLG-3BQ,12.5MM, 2CM,硅橡胶绝缘护套 | 付 | 12 | - |  |  | 2022-05-15 | 买方指定仓库地面交货 | 800999385 | 310011681200210
|  | 配网工程 | 呼和浩特供电分公司 | 呼供赛罕供电分局 | 呼和浩特市赛罕区110千伏丁香变新建1回10千伏线路切改东郊变942台东线等9项110千伏丁香变新建2回10千伏线路切改东郊变942台东线及泰安变9506工程 | 装置性材料 | 接续金具-异型并沟线夹 | 接续金具-异型并沟线夹,JBTL-16-240,铜铝,带绝缘护套 | 付 | 6 | - |  |  | 2022-05-15 | 买方指定仓库地面交货 | 801010567 | 310011681200330
|  | 配网工程 | 呼和浩特供电分公司 | 呼供赛罕供电分局 | 呼和浩特市赛罕区110千伏丁香变新建1回10千伏线路切改东郊变942台东线等9项110千伏泰安变9609锦官线10千伏线路电缆改造工程 | 装置性材料 | 接续金具-异型并沟线夹 | 接续金具-异型并沟线夹,JBTL-16-240,铜铝,带绝缘护套 | 付 | 3 | - |  |  | 2022-05-15 | 买方指定仓库地面交货 | 801010567 | 310011682000180
|  | 配网工程 | 呼和浩特供电分公司 | 呼供赛罕供电分局 | 呼和浩特市赛罕区110千伏丁香变新建1回10千伏线路切改东郊变942台东线等9项110千伏泰安变9609锦官线10千伏线路电缆改造工程 | 装置性材料 | 设备线夹-螺栓型设备线夹 | 设备线夹-螺栓型设备线夹,SLG-3BQ,12.5MM, 2CM,硅橡胶绝缘护套 | 付 | 6 | - |  |  | 2022-05-15 | 买方指定仓库地面交货 | 800999385 | 310011682000190
|  | 配网工程 | 呼和浩特供电分公司 | 呼供赛罕供电分局 | 呼和浩特市赛罕区110千伏丁香变新建1回10千伏线路切改东郊变942台东线等9项110千伏泰安变新建1回10千伏线路送出工程 | 装置性材料 | 耐张线夹-楔型绝缘 | 耐张线夹-楔型绝缘,NXJG-4 | 付 | 12 | - |  |  | 2022-05-15 | 买方指定仓库地面交货 | 800999282 | 310011679500270
|  | 配网工程 | 呼和浩特供电分公司 | 呼供赛罕供电分局 | 呼和浩特市赛罕区110千伏丁香变新建1回10千伏线路切改东郊变942台东线等9项110千伏泰安变新建1回10千伏线路送出工程 | 装置性材料 | 联结金具-直角挂板 | 联结金具-直角挂板,Z-7 | 只 | 12 | - |  |  | 2022-05-15 | 买方指定仓库地面交货 | 800046537 | 310011679500280
|  | 配网工程 | 呼和浩特供电分公司 | 呼供赛罕供电分局 | 呼和浩特市赛罕区110千伏丁香变新建1回10千伏线路切改东郊变942台东线等9项110千伏泰安变新建1回10千伏线路送出工程 | 装置性材料 | 设备线夹-螺栓型设备线夹 | 设备线夹-螺栓型设备线夹,SLG-3BQ,12.5MM, 2CM,硅橡胶绝缘护套 | 付 | 12 | - |  |  | 2022-05-15 | 买方指定仓库地面交货 | 800999385 | 310011679500310
|  | 配网工程 | 呼和浩特供电分公司 | 呼供赛罕供电分局 | 呼和浩特市赛罕区110千伏丁香变新建1回10千伏线路切改东郊变942台东线等9项110千伏泰安变新建1回10千伏线路送出工程 | 装置性材料 | 接续金具-异型并沟线夹 | 接续金具-异型并沟线夹,JBTL-16-240,铜铝,带绝缘护套 | 付 | 11 | - |  |  | 2022-05-15 | 买方指定仓库地面交货 | 801010567 | 310011679500520
|  | 配网工程 | 呼和浩特供电分公司 | 呼供赛罕供电分局 | 呼和浩特市赛罕区110千伏丁香变新建1回10千伏线路切改东郊变942台东线等9项110千伏兴安变966统计局街线切改东郊变935铸管线工程 | 装置性材料 | 接续金具-异型并沟线夹 | 接续金具-异型并沟线夹,JBTL-16-240,铜铝,带绝缘护套 | 付 | 6 | - |  |  | 2022-05-15 | 买方指定仓库地面交货 | 801010567 | 310011685200200
|  | 配网工程 | 呼和浩特供电分公司 | 呼供赛罕供电分局 | 呼和浩特市赛罕区110千伏丁香变新建1回10千伏线路切改东郊变942台东线等9项110千伏兴安变966统计局街线切改东郊变935铸管线工程 | 装置性材料 | 设备线夹-螺栓型设备线夹 | 设备线夹-螺栓型设备线夹,SLG-3BQ,12.5MM, 2CM,硅橡胶绝缘护套 | 付 | 12 | - |  |  | 2022-05-15 | 买方指定仓库地面交货 | 800999385 | 310011685200210
|  | 配网工程 | 呼和浩特供电分公司 | 呼供土默特左旗供电分局 | 呼和浩特市2022年城镇老旧小区供电设施改造项目呼和浩特市土默特左旗2022年城镇老旧小区供电设施改造项目 | 装置性材料 | 接续金具-异型并沟线夹 | 接续金具-异型并沟线夹,JBL-50-240B | 付 | 36 | - |  |  | 2022-05-15 | 买方指定仓库地面交货 | 800030460 | 310011682600210
|  | 配网工程 | 呼和浩特供电分公司 | 呼供土默特左旗供电分局 | 呼和浩特市2022年城镇老旧小区供电设施改造项目呼和浩特市土默特左旗2022年城镇老旧小区供电设施改造项目 | 装置性材料 | 接续金具-异型并沟线夹 | 接续金具-异型并沟线夹,JBTL-50-240B,铜铝 | 付 | 120 | - |  |  | 2022-05-15 | 买方指定仓库地面交货 | 800998825 | 310011682600220
|  | 配网工程 | 呼和浩特供电分公司 | 呼供土默特左旗供电分局 | 呼和浩特市2022年城镇老旧小区供电设施改造项目呼和浩特市土默特左旗2022年城镇老旧小区供电设施改造项目 | 装置性材料 | 绝缘导线接线端子 | 绝缘导线接线端子,DTL-70 | 只 | 12 | - |  |  | 2022-05-15 | 买方指定仓库地面交货 | 800996805 | 310011682600240
|  | 配网工程 | 呼和浩特供电分公司 | 呼供土默特左旗供电分局 | 呼和浩特市2022年城镇老旧小区供电设施改造项目呼和浩特市土默特左旗2022年城镇老旧小区供电设施改造项目 | 装置性材料 | 电缆接线端子 | 电缆接线端子,铜,25mm2,单孔 | 只 | 930 | - |  |  | 2022-05-15 | 买方指定仓库地面交货 | 800045139 | 310011682600250
|  | 配网工程 | 呼和浩特供电分公司 | 呼供土默特左旗供电分局 | 呼和浩特市土默特左旗善岱110千伏变电站新建4回10千伏线路送出工程10kV架空配电线路工程(新建) | 装置性材料 | 耐张线夹-楔型绝缘 | 耐张线夹-楔型绝缘,NXL-4 | 付 | 216 | - |  |  | 2022-05-15 | 买方指定仓库地面交货 | 800025869 | 310011682800380
|  | 配网工程 | 呼和浩特供电分公司 | 呼供土默特左旗供电分局 | 呼和浩特市土默特左旗善岱110千伏变电站新建4回10千伏线路送出工程10kV架空配电线路工程(新建) | 装置性材料 | 电缆接线端子 | 电缆接线端子,铝,50mm2,单孔 | 只 | 24 | - |  |  | 2022-05-15 | 买方指定仓库地面交货 | 800045169 | 310011682800550
|  | 配网工程 | 呼和浩特供电分公司 | 呼供土默特左旗供电分局 | 呼和浩特市土默特左旗善岱110千伏变电站新建4回10千伏线路送出工程10kV架空配电线路工程(新建) | 装置性材料 | 绝缘导线接线端子 | 绝缘导线接线端子,DTL-50 | 只 | 64 | - |  |  | 2022-05-15 | 买方指定仓库地面交货 | 800996804 | 310011682800820
|  | 配网工程 | 呼和浩特供电分公司 | 呼供土默特左旗供电分局 | 呼和浩特市土默特左旗善岱110千伏变电站新建4回10千伏线路送出工程10kV架空配电线路工程(新建) | 装置性材料 | 设备线夹-铜铝过渡设备线夹 | 设备线夹-铜铝过渡设备线夹,SLG-4B | 付 | 64 | - |  |  | 2022-05-15 | 买方指定仓库地面交货 | 800043426 | 310011682800830
|  | 配网工程 | 呼和浩特供电分公司 | 呼供土默特左旗供电分局 | 呼和浩特市土默特左旗善岱110千伏变电站新建4回10千伏线路送出工程10kV架空配电线路工程(新建) | 装置性材料 | 绝缘导线接线端子 | 绝缘导线接线端子,DTL-240,铜铝镀锡,液压式 | 只 | 12 | - |  |  | 2022-05-15 | 买方指定仓库地面交货 | 801001784 | 310011682800840
|  | 配网工程 | 呼和浩特供电分公司 | 呼供托电工业园区 | 呼和浩特市托县园区110千伏清园变电站新建1回10千伏线路切改云中变953陶瓷线10kV架空配电线路工程(新建) | 装置性材料 | 耐张线夹-楔型绝缘 | 耐张线夹-楔型绝缘,NXJG-4 | 付 | 24 | - |  |  | 2022-05-15 | 买方指定仓库地面交货 | 800999282 | 310011683500240
|  | 配网工程 | 呼和浩特供电分公司 | 呼供托电工业园区 | 呼和浩特市托县园区110千伏清园变电站新建1回10千伏线路切改云中变953陶瓷线10kV架空配电线路工程(新建) | 装置性材料 | 接续金具-异型并沟线夹 | 接续金具-异型并沟线夹,JBL-50-240A | 付 | 63 | - |  |  | 2022-05-15 | 买方指定仓库地面交货 | 800030461 | 310011683500250
|  | 配网工程 | 呼和浩特供电分公司 | 呼供托电工业园区 | 呼和浩特市托县园区110千伏清园变电站新建1回10千伏线路切改云中变953陶瓷线10kV架空配电线路工程(新建) | 装置性材料 | 接续金具-接地线夹 | 接续金具-接地线夹,JDL-50-240 | 付 | 18 | - |  |  | 2022-05-15 | 买方指定仓库地面交货 | 800036706 | 310011683500260
|  | 配网工程 | 呼和浩特供电分公司 | 呼供托电工业园区 | 呼和浩特市托县园区110千伏清园变电站新建1回10千伏线路切改云中变953陶瓷线10kV架空配电线路工程(新建) | 装置性材料 | 设备线夹-铜铝过渡设备线夹 | 设备线夹-铜铝过渡设备线夹,SLG-4B | 付 | 21 | - |  |  | 2022-05-15 | 买方指定仓库地面交货 | 800043426 | 310011683500270
|  | 配网工程 | 呼和浩特供电分公司 | 呼供托电工业园区 | 呼和浩特市托县园区110千伏清园变电站新建1回10千伏线路切改云中变953陶瓷线10kV架空配电线路工程(新建) | 装置性材料 | 绝缘导线接线端子 | 绝缘导线接线端子,DL-50,铝 镀锡,液压式 | 只 | 21 | - |  |  | 2022-05-15 | 买方指定仓库地面交货 | 801000871 | 310011683500280
|  | 配网工程 | 呼和浩特供电分公司 | 呼供托电工业园区 | 呼和浩特市托县园区110千伏清园变电站新建1回10千伏线路切改云中变953陶瓷线10kV架空配电线路工程(新建) | 装置性材料 | 联结金具-平行挂板 | 联结金具-平行挂板,PD-12 | 只 | 14 | - |  |  | 2022-05-15 | 买方指定仓库地面交货 | 800046518 | 310011683500290
|  | 配网工程 | 呼和浩特供电分公司 | 呼供托克托供电分局 | 呼和浩特市2022年城镇老旧小区供电设施改造项目呼和浩特市托克托县2022年城镇老旧小区供电设施改造项目 | 装置性材料 | 接续金具-异型并沟线夹 | 接续金具-异型并沟线夹,JBTL-16-120,铜铝 | 付 | 34 | - |  |  | 2022-05-15 | 买方指定仓库地面交货 | 800999756 | 310011678800230
|  | 配网工程 | 呼和浩特供电分公司 | 呼供托克托供电分局 | 呼和浩特市2022年城镇老旧小区供电设施改造项目呼和浩特市托克托县2022年城镇老旧小区供电设施改造项目 | 装置性材料 | 接续金具-异型并沟线夹 | 接续金具-异型并沟线夹,JBTL-50-240B,铜铝 | 付 | 8 | - |  |  | 2022-05-15 | 买方指定仓库地面交货 | 800998825 | 310011678800240
|  | 配网工程 | 呼和浩特供电分公司 | 呼供托克托供电分局 | 呼和浩特市2022年城镇老旧小区供电设施改造项目呼和浩特市托克托县2022年城镇老旧小区供电设施改造项目 | 装置性材料 | 接续金具-异型并沟线夹 | 接续金具-异型并沟线夹,JBL-50-240A | 付 | 16 | - |  |  | 2022-05-15 | 买方指定仓库地面交货 | 800030461 | 310011678800250
|  | 配网工程 | 呼和浩特供电分公司 | 呼供托克托供电分局 | 呼和浩特市2022年城镇老旧小区供电设施改造项目呼和浩特市托克托县2022年城镇老旧小区供电设施改造项目 | 装置性材料 | 联结金具-碗头挂板 | 碗头挂板,WS-7 | 只 | 12 | - |  |  | 2022-05-15 | 买方指定仓库地面交货 | 800020733 | 310011678800290
|  | 配网工程 | 呼和浩特供电分公司 | 呼供托克托供电分局 | 呼和浩特市2022年城镇老旧小区供电设施改造项目呼和浩特市托克托县2022年城镇老旧小区供电设施改造项目 | 装置性材料 | 耐张线夹-楔型绝缘 | 耐张线夹-楔型绝缘,NXL-1 | 付 | 12 | - |  |  | 2022-05-15 | 买方指定仓库地面交货 | 800043239 | 310011678800300
|  | 配网工程 | 呼和浩特供电分公司 | 呼供武川供电分局 | 呼和浩特市2022年城镇老旧小区供电设施改造项目呼和浩特市武川县2022年城镇老旧小区供电设施改造项目 | 装置性材料 | 接续金具-异型并沟线夹 | 接续金具-异型并沟线夹,JBTL-50-240B,铜铝 | 付 | 192 | - |  |  | 2022-05-15 | 买方指定仓库地面交货 | 800998825 | 310011679200600
|  | 配网工程 | 呼和浩特供电分公司 | 呼供武川供电分局 | 呼和浩特市2022年城镇老旧小区供电设施改造项目呼和浩特市武川县2022年城镇老旧小区供电设施改造项目 | 装置性材料 | 接续金具-异型并沟线夹 | 接续金具-异型并沟线夹,JBL-50-240B | 付 | 24 | - |  |  | 2022-05-15 | 买方指定仓库地面交货 | 800030460 | 310011679200610
|  | 配网工程 | 呼和浩特供电分公司 | 呼供武川供电分局 | 呼和浩特市2022年城镇老旧小区供电设施改造项目呼和浩特市武川县2022年城镇老旧小区供电设施改造项目 | 装置性材料 | 拉线金具-锲型线夹 | 拉线金具-锲型线夹,NX-1 | 付 | 15 | - |  |  | 2022-05-15 | 买方指定仓库地面交货 | 800043073 | 310011679200620
|  | 配网工程 | 呼和浩特供电分公司 | 呼供武川供电分局 | 呼和浩特市2022年城镇老旧小区供电设施改造项目呼和浩特市武川县2022年城镇老旧小区供电设施改造项目 | 装置性材料 | 拉线棒 | 拉线棒,φ18,3300mm,双耳 | 根 | 5 | - |  |  | 2022-05-15 | 买方指定仓库地面交货 | 800037725 | 310011679200630
|  | 配网工程 | 呼和浩特供电分公司 | 呼供武川供电分局 | 呼和浩特市2022年城镇老旧小区供电设施改造项目呼和浩特市武川县2022年城镇老旧小区供电设施改造项目 | 装置性材料 | 联结金具-平行挂板 | 联结金具-平行挂板,PD-12 | 只 | 5 | - |  |  | 2022-05-15 | 买方指定仓库地面交货 | 800046518 | 310011679200640
|  | 配网工程 | 呼和浩特供电分公司 | 呼供武川供电分局 | 呼和浩特市2022年城镇老旧小区供电设施改造项目呼和浩特市武川县2022年城镇老旧小区供电设施改造项目 | 装置性材料 | 拉线金具-UT型线夹 | 拉线金具-UT型线夹,UT-1 | 付 | 5 | - |  |  | 2022-05-15 | 买方指定仓库地面交货 | 800037997 | 310011679200650
|  | 配网工程 | 呼和浩特供电分公司 | 呼供武川供电分局 | 呼和浩特市2022年城镇老旧小区供电设施改造项目呼和浩特市武川县2022年城镇老旧小区供电设施改造项目 | 装置性材料 | 耐张线夹-楔型绝缘 | 耐张线夹-楔型绝缘,NXL-2 | 付 | 52 | - |  |  | 2022-05-15 | 买方指定仓库地面交货 | 800037225 | 310011679200690
|  | 配网工程 | 呼和浩特供电分公司 | 呼供武川供电分局 | 呼和浩特市武川县110千伏金三角变电站952东河一回线变压器改造等4项工程110千伏金三角变电站952东河一回线变压器改造工程 | 装置性材料 | 接续金具-异型并沟线夹 | 接续金具-异型并沟线夹,JBL-35-150 | 付 | 6 | - |  |  | 2022-05-15 | 买方指定仓库地面交货 | 800039596 | 310011686900100
|  | 配网工程 | 呼和浩特供电分公司 | 呼供武川供电分局 | 呼和浩特市武川县110千伏金三角变电站952东河一回线变压器改造等4项工程110千伏金三角变电站952东河一回线变压器改造工程 | 装置性材料 | 电缆接线端子 | 电缆接线端子,铜镀锡,35mm2,开口 | 只 | 24 | - |  |  | 2022-05-15 | 买方指定仓库地面交货 | 800035920 | 310011686900110
|  | 配网工程 | 呼和浩特供电分公司 | 呼供武川供电分局 | 呼和浩特市武川县110千伏金三角变电站952东河一回线变压器改造等4项工程110千伏金三角变电站952东河一回线变压器改造工程 | 装置性材料 | 接续金具-异型并沟线夹 | 接续金具-异型并沟线夹,JBTL-16-120 | 付 | 2 | - |  |  | 2022-05-15 | 买方指定仓库地面交货 | 800043654 | 310011686900120
|  | 配网工程 | 呼和浩特供电分公司 | 呼供武川供电分局 | 呼和浩特市武川县110千伏金三角变电站952东河一回线变压器改造等4项工程110千伏金三角变电站952东河一回线路柱上开关新建工程 | 装置性材料 | 联结金具-平行挂板 | 联结金具-平行挂板,PD-12 | 只 | 8 | - |  |  | 2022-05-15 | 买方指定仓库地面交货 | 800046518 | 310011681300250
|  | 配网工程 | 呼和浩特供电分公司 | 呼供武川供电分局 | 呼和浩特市武川县110千伏金三角变电站952东河一回线变压器改造等4项工程110千伏金三角变电站952东河一回线路柱上开关新建工程 | 装置性材料 | 耐张线夹-楔型绝缘 | 耐张线夹-楔型绝缘,NX-2 | 付 | 8 | - |  |  | 2022-05-15 | 买方指定仓库地面交货 | 800997374 | 310011681300270
|  | 配网工程 | 呼和浩特供电分公司 | 呼供武川供电分局 | 呼和浩特市武川县110千伏金三角变电站952东河一回线变压器改造等4项工程110千伏金三角变电站952东河一回线路柱上开关新建工程 | 装置性材料 | 联结金具-直角挂板 | 直角挂板,Z-10 | 只 | 12 | - |  |  | 2022-05-15 | 买方指定仓库地面交货 | 800020744 | 310011681300280
|  | 配网工程 | 呼和浩特供电分公司 | 呼供武川供电分局 | 呼和浩特市武川县110千伏金三角变电站952东河一回线变压器改造等4项工程110千伏金三角变电站952东河一回线路柱上开关新建工程 | 装置性材料 | 耐张线夹-楔型绝缘 | 耐张线夹-楔型绝缘,NXJG-4 | 付 | 12 | - |  |  | 2022-05-15 | 买方指定仓库地面交货 | 800999282 | 310011681300340
|  | 配网工程 | 呼和浩特供电分公司 | 呼供武川供电分局 | 呼和浩特市武川县110千伏金三角变电站952东河一回线变压器改造等4项工程110千伏金三角变电站952东河一回线路柱上开关新建工程 | 装置性材料 | 设备线夹-铜铝过渡设备线夹 | 设备线夹-铜铝过渡设备线夹,SLG-4B | 付 | 36 | - |  |  | 2022-05-15 | 买方指定仓库地面交货 | 800043426 | 310011681300350
|  | 配网工程 | 呼和浩特供电分公司 | 呼供武川供电分局 | 呼和浩特市武川县110千伏金三角变电站952东河一回线变压器改造等4项工程110千伏金三角变电站952东河一回线路柱上开关新建工程 | 装置性材料 | 接续金具-异型并沟线夹 | 接续金具-异型并沟线夹,JBL-50-240B | 付 | 42 | - |  |  | 2022-05-15 | 买方指定仓库地面交货 | 800030460 | 310011681300360
|  | 配网工程 | 呼和浩特供电分公司 | 呼供武川供电分局 | 呼和浩特市武川县110千伏金三角变电站952东河一回线变压器改造等4项工程110千伏金三角变电站952东河一回线路柱上开关新建工程 | 装置性材料 | 电缆接线端子 | 电缆接线端子,铜镀锡,35mm2,开口 | 只 | 24 | - |  |  | 2022-05-15 | 买方指定仓库地面交货 | 800035920 | 310011681300750
|  | 配网工程 | 呼和浩特供电分公司 | 呼供武川供电分局 | 呼和浩特市武川县110千伏金三角变电站952东河一回线变压器改造等4项工程110千伏金三角变电站952东河一回线路柱上开关新建工程 | 装置性材料 | 绝缘导线接线端子 | 绝缘导线接线端子,DTL-50 | 只 | 36 | - |  |  | 2022-05-15 | 买方指定仓库地面交货 | 800996804 | 310011681300960
|  | 配网工程 | 呼和浩特供电分公司 | 呼供武川供电分局 | 呼和浩特市武川县110千伏金三角变电站952东河一回线变压器改造等4项工程110千伏南梁变电站953硅铁厂线等3条10千伏线路变压器新建工程 | 装置性材料 | 联结金具-平行挂板 | 联结金具-平行挂板,PD-12 | 只 | 2 | - |  |  | 2022-05-15 | 买方指定仓库地面交货 | 800046518 | 310011686500250
|  | 配网工程 | 呼和浩特供电分公司 | 呼供武川供电分局 | 呼和浩特市武川县110千伏金三角变电站952东河一回线变压器改造等4项工程110千伏南梁变电站953硅铁厂线等3条10千伏线路变压器新建工程 | 装置性材料 | 联结金具-直角挂板 | 直角挂板,Z-10 | 只 | 3 | - |  |  | 2022-05-15 | 买方指定仓库地面交货 | 800020744 | 310011686500280
|  | 配网工程 | 呼和浩特供电分公司 | 呼供武川供电分局 | 呼和浩特市武川县110千伏金三角变电站952东河一回线变压器改造等4项工程110千伏南梁变电站953硅铁厂线等3条10千伏线路变压器新建工程 | 装置性材料 | 耐张线夹-楔型绝缘 | 耐张线夹-楔型绝缘,NXL-2 | 付 | 3 | - |  |  | 2022-05-15 | 买方指定仓库地面交货 | 800037225 | 310011686500320
|  | 配网工程 | 呼和浩特供电分公司 | 呼供武川供电分局 | 呼和浩特市武川县110千伏金三角变电站952东河一回线变压器改造等4项工程110千伏南梁变电站953硅铁厂线等3条10千伏线路变压器新建工程 | 装置性材料 | 接续金具-异型并沟线夹 | 接续金具-异型并沟线夹,JBL-50-240B | 付 | 12 | - |  |  | 2022-05-15 | 买方指定仓库地面交货 | 800030460 | 310011686500360
|  | 配网工程 | 呼和浩特供电分公司 | 呼供武川供电分局 | 呼和浩特市武川县110千伏金三角变电站952东河一回线变压器改造等4项工程110千伏南梁变电站953硅铁厂线等3条10千伏线路变压器新建工程 | 装置性材料 | 绝缘导线接线端子 | 绝缘导线接线端子,DTL-240,铜铝镀锡,液压式 | 只 | 24 | - |  |  | 2022-05-15 | 买方指定仓库地面交货 | 801001784 | 310011686500370
|  | 配网工程 | 呼和浩特供电分公司 | 呼供武川供电分局 | 呼和浩特市武川县110千伏金三角变电站952东河一回线变压器改造等4项工程110千伏南梁变电站954城关线等4线路柱上开关新建工程 | 装置性材料 | 联结金具-平行挂板 | 联结金具-平行挂板,PD-12 | 只 | 44 | - |  |  | 2022-05-15 | 买方指定仓库地面交货 | 800046518 | 310011687000160
|  | 配网工程 | 呼和浩特供电分公司 | 呼供武川供电分局 | 呼和浩特市武川县110千伏金三角变电站952东河一回线变压器改造等4项工程110千伏南梁变电站954城关线等4线路柱上开关新建工程 | 装置性材料 | 耐张线夹-楔型绝缘 | 耐张线夹-楔型绝缘,NX-2 | 付 | 44 | - |  |  | 2022-05-15 | 买方指定仓库地面交货 | 800997374 | 310011687000170
|  | 配网工程 | 呼和浩特供电分公司 | 呼供武川供电分局 | 呼和浩特市武川县110千伏金三角变电站952东河一回线变压器改造等4项工程110千伏南梁变电站954城关线等4线路柱上开关新建工程 | 装置性材料 | 联结金具-直角挂板 | 直角挂板,Z-10 | 只 | 78 | - |  |  | 2022-05-15 | 买方指定仓库地面交货 | 800020744 | 310011687000180
|  | 配网工程 | 呼和浩特供电分公司 | 呼供武川供电分局 | 呼和浩特市武川县110千伏金三角变电站952东河一回线变压器改造等4项工程110千伏南梁变电站954城关线等4线路柱上开关新建工程 | 装置性材料 | 联结金具-碗头挂板 | 联结金具-碗头挂板,W-7B | 只 | 78 | - |  |  | 2022-05-15 | 买方指定仓库地面交货 | 800046567 | 310011687000200
|  | 配网工程 | 呼和浩特供电分公司 | 呼供武川供电分局 | 呼和浩特市武川县110千伏金三角变电站952东河一回线变压器改造等4项工程110千伏南梁变电站954城关线等4线路柱上开关新建工程 | 装置性材料 | 耐张线夹-楔型绝缘 | 耐张线夹-楔型绝缘,NXL-4 | 付 | 78 | - |  |  | 2022-05-15 | 买方指定仓库地面交货 | 800025869 | 310011687000210
|  | 配网工程 | 呼和浩特供电分公司 | 呼供武川供电分局 | 呼和浩特市武川县110千伏金三角变电站952东河一回线变压器改造等4项工程110千伏南梁变电站954城关线等4线路柱上开关新建工程 | 装置性材料 | 设备线夹-铜铝过渡设备线夹 | 设备线夹-铜铝过渡设备线夹,SLG-4B | 付 | 132 | - |  |  | 2022-05-15 | 买方指定仓库地面交货 | 800043426 | 310011687000220
|  | 配网工程 | 呼和浩特供电分公司 | 呼供武川供电分局 | 呼和浩特市武川县110千伏金三角变电站952东河一回线变压器改造等4项工程110千伏南梁变电站954城关线等4线路柱上开关新建工程 | 装置性材料 | 接续金具-异型并沟线夹 | 接续金具-异型并沟线夹,JBL-50-240B | 付 | 144 | - |  |  | 2022-05-15 | 买方指定仓库地面交货 | 800030460 | 310011687000230
|  | 配网工程 | 呼和浩特供电分公司 | 呼供武川供电分局 | 呼和浩特市武川县110千伏金三角变电站952东河一回线变压器改造等4项工程110千伏南梁变电站954城关线等4线路柱上开关新建工程 | 装置性材料 | 绝缘导线接线端子 | 绝缘导线接线端子,DTL-50 | 只 | 132 | - |  |  | 2022-05-15 | 买方指定仓库地面交货 | 800996804 | 310011687000240
|  | 配网工程 | 呼和浩特供电分公司 | 呼供武川供电分局 | 呼和浩特市武川县110千伏金三角变电站952东河一回线变压器改造等4项工程110千伏南梁变电站954城关线等4线路柱上开关新建工程 | 装置性材料 | 电缆接线端子 | 电缆接线端子,铜镀锡,35mm2,开口 | 只 | 42 | - |  |  | 2022-05-15 | 买方指定仓库地面交货 | 800035920 | 310011687000250
|  | 配网工程 | 呼和浩特供电分公司 | 呼供新城供电分局 | 呼和浩特市2022年城镇老旧小区供电设施改造项目呼和浩特市回民区2022年城镇老旧小区供电设施改造项目 | 装置性材料 | 电缆接线端子 | 电缆接线端子,铜,6mm2,单孔 | 只 | 136 | - |  |  | 2022-05-15 | 买方指定仓库地面交货 | 800045052 | 310011690600140
|  | 配网工程 | 呼和浩特供电分公司 | 呼供新城供电分局 | 呼和浩特市2022年城镇老旧小区供电设施改造项目呼和浩特市回民区2022年城镇老旧小区供电设施改造项目 | 装置性材料 | 电缆接线端子 | 电缆接线端子,铜,35mm2,单孔 | 只 | 4 | - |  |  | 2022-05-15 | 买方指定仓库地面交货 | 800045138 | 310011690600150
|  | 配网工程 | 呼和浩特供电分公司 | 呼供新城供电分局 | 呼和浩特市2022年城镇老旧小区供电设施改造项目呼和浩特市回民区2022年城镇老旧小区供电设施改造项目 | 装置性材料 | 接续金具-异型并沟线夹 | 接续金具-异型并沟线夹,JBL-50-240A | 付 | 24 | - |  |  | 2022-05-15 | 买方指定仓库地面交货 | 800030461 | 310011690600170
|  | 配网工程 | 呼和浩特供电分公司 | 呼供新城供电分局 | 呼和浩特市2022年城镇老旧小区供电设施改造项目呼和浩特市回民区2022年城镇老旧小区供电设施改造项目 | 装置性材料 | 电缆接线端子 | 电缆接线端子,铜,16mm2,单孔 | 只 | 80 | - |  |  | 2022-05-15 | 买方指定仓库地面交货 | 800045140 | 310011690600250
|  | 配网工程 | 呼和浩特供电分公司 | 呼供新城供电分局 | 呼和浩特市2022年城镇老旧小区供电设施改造项目呼和浩特市回民区2022年城镇老旧小区供电设施改造项目 | 装置性材料 | 电缆接线端子 | 电缆接线端子,铜,25mm2,单孔 | 只 | 76 | - |  |  | 2022-05-15 | 买方指定仓库地面交货 | 800045139 | 310011690600260
|  | 配网工程 | 呼和浩特供电分公司 | 呼供新城供电分局 | 呼和浩特市2022年城镇老旧小区供电设施改造项目呼和浩特市赛罕区2022年城镇老旧小区供电设施改造项目 | 装置性材料 | 电缆接线端子 | 电缆接线端子,铜,6mm2,单孔 | 只 | 48 | - |  |  | 2022-05-15 | 买方指定仓库地面交货 | 800045052 | 310011690100370
|  | 配网工程 | 呼和浩特供电分公司 | 呼供新城供电分局 | 呼和浩特市2022年城镇老旧小区供电设施改造项目呼和浩特市赛罕区2022年城镇老旧小区供电设施改造项目 | 装置性材料 | 电缆接线端子 | 电缆接线端子,铜,35mm2,单孔 | 只 | 18 | - |  |  | 2022-05-15 | 买方指定仓库地面交货 | 800045138 | 310011690100380
|  | 配网工程 | 呼和浩特供电分公司 | 呼供新城供电分局 | 呼和浩特市2022年城镇老旧小区供电设施改造项目呼和浩特市赛罕区2022年城镇老旧小区供电设施改造项目 | 装置性材料 | 电缆接线端子 | 电缆接线端子,铜铝过渡,25mm2,单孔 | 只 | 4 | - |  |  | 2022-05-15 | 买方指定仓库地面交货 | 800045202 | 310011690100390
|  | 配网工程 | 呼和浩特供电分公司 | 呼供新城供电分局 | 呼和浩特市2022年城镇老旧小区供电设施改造项目呼和浩特市赛罕区2022年城镇老旧小区供电设施改造项目 | 装置性材料 | 接续金具-铜铝连接管 | 接续金具-铜铝连接管,35mm2 | 支 | 4 | - |  |  | 2022-05-15 | 买方指定仓库地面交货 | 800046303 | 310011690100410
|  | 配网工程 | 呼和浩特供电分公司 | 呼供新城供电分局 | 呼和浩特市2022年城镇老旧小区供电设施改造项目呼和浩特市赛罕区2022年城镇老旧小区供电设施改造项目 | 装置性材料 | 接续金具-铜铝连接管 | 接续金具-铜铝连接管,95mm2 | 支 | 8 | - |  |  | 2022-05-15 | 买方指定仓库地面交货 | 800046297 | 310011690100420
|  | 配网工程 | 呼和浩特供电分公司 | 呼供新城供电分局 | 呼和浩特市2022年城镇老旧小区供电设施改造项目呼和浩特市赛罕区2022年城镇老旧小区供电设施改造项目 | 装置性材料 | 联板 | 联板,L-190,普通 | 块 | 12 | - |  |  | 2022-05-15 | 买方指定仓库地面交货 | 801000041 | 310011690100440
|  | 配网工程 | 呼和浩特供电分公司 | 呼供新城供电分局 | 呼和浩特市2022年城镇老旧小区供电设施改造项目呼和浩特市赛罕区2022年城镇老旧小区供电设施改造项目 | 装置性材料 | 接续金具-异型并沟线夹 | 接续金具-异型并沟线夹,JBL-50-240A | 付 | 40 | - |  |  | 2022-05-15 | 买方指定仓库地面交货 | 800030461 | 310011690100460
|  | 配网工程 | 呼和浩特供电分公司 | 呼供新城供电分局 | 呼和浩特市2022年城镇老旧小区供电设施改造项目呼和浩特市赛罕区2022年城镇老旧小区供电设施改造项目 | 装置性材料 | 接续金具-异型并沟线夹 | 接续金具-异型并沟线夹,JBTL-16-120 | 付 | 3 | - |  |  | 2022-05-15 | 买方指定仓库地面交货 | 800043654 | 310011690100470
|  | 配网工程 | 呼和浩特供电分公司 | 呼供新城供电分局 | 呼和浩特市2022年城镇老旧小区供电设施改造项目呼和浩特市赛罕区2022年城镇老旧小区供电设施改造项目 | 装置性材料 | 接续金具-异型并沟线夹 | 接续金具-异型并沟线夹,JBTL-50-240B,铜铝 | 付 | 16 | - |  |  | 2022-05-15 | 买方指定仓库地面交货 | 800998825 | 310011690100480
|  | 配网工程 | 呼和浩特供电分公司 | 呼供新城供电分局 | 呼和浩特市2022年城镇老旧小区供电设施改造项目呼和浩特市新城区2022年城镇老旧小区供电设施改造项目 | 装置性材料 | 接续金具-接地线夹 | 接续金具-接地线夹,JDL-50-240 | 付 | 18 | - |  |  | 2022-05-15 | 买方指定仓库地面交货 | 800036706 | 310011682900750
|  | 配网工程 | 呼和浩特供电分公司 | 呼供新城供电分局 | 呼和浩特市2022年城镇老旧小区供电设施改造项目呼和浩特市新城区2022年城镇老旧小区供电设施改造项目 | 装置性材料 | 拉线金具-UT型线夹 | 拉线金具-UT型线夹,NUT-1 | 付 | 5 | - |  |  | 2022-05-15 | 买方指定仓库地面交货 | 800046188 | 310011682900760
|  | 配网工程 | 呼和浩特供电分公司 | 呼供新城供电分局 | 呼和浩特市2022年城镇老旧小区供电设施改造项目呼和浩特市新城区2022年城镇老旧小区供电设施改造项目 | 装置性材料 | 联结金具-U型挂环 | 联结金具-U型挂环,U-25 | 只 | 1 | - |  |  | 2022-05-15 | 买方指定仓库地面交货 | 800043832 | 310011682900790
|  | 配网工程 | 呼和浩特供电分公司 | 呼供新城供电分局 | 呼和浩特市2022年城镇老旧小区供电设施改造项目呼和浩特市新城区2022年城镇老旧小区供电设施改造项目 | 装置性材料 | 电缆接线端子 | 电缆接线端子,铜,6mm2,单孔 | 只 | 528 | - |  |  | 2022-05-15 | 买方指定仓库地面交货 | 800045052 | 310011682900960
|  | 配网工程 | 呼和浩特供电分公司 | 呼供新城供电分局 | 呼和浩特市2022年城镇老旧小区供电设施改造项目呼和浩特市新城区2022年城镇老旧小区供电设施改造项目 | 装置性材料 | 电缆接线端子 | 电缆接线端子,铜,16mm2,单孔 | 只 | 337 | - |  |  | 2022-05-15 | 买方指定仓库地面交货 | 800045140 | 310011682900970
|  | 配网工程 | 呼和浩特供电分公司 | 呼供新城供电分局 | 呼和浩特市2022年城镇老旧小区供电设施改造项目呼和浩特市新城区2022年城镇老旧小区供电设施改造项目 | 装置性材料 | 电缆接线端子 | 电缆接线端子,铜,25mm2,单孔 | 只 | 532 | - |  |  | 2022-05-15 | 买方指定仓库地面交货 | 800045139 | 310011682900980
|  | 配网工程 | 呼和浩特供电分公司 | 呼供新城供电分局 | 呼和浩特市2022年城镇老旧小区供电设施改造项目呼和浩特市新城区2022年城镇老旧小区供电设施改造项目 | 装置性材料 | 电缆接线端子 | 电缆接线端子,铜,35mm2,单孔 | 只 | 387 | - |  |  | 2022-05-15 | 买方指定仓库地面交货 | 800045138 | 310011682900990
|  | 配网工程 | 呼和浩特供电分公司 | 呼供新城供电分局 | 呼和浩特市2022年城镇老旧小区供电设施改造项目呼和浩特市新城区2022年城镇老旧小区供电设施改造项目 | 装置性材料 | 接续金具-铜铝连接管 | 接续金具-铜铝连接管,35mm2 | 支 | 24 | - |  |  | 2022-05-15 | 买方指定仓库地面交货 | 800046303 | 310011682901010
|  | 配网工程 | 呼和浩特供电分公司 | 呼供新城供电分局 | 呼和浩特市2022年城镇老旧小区供电设施改造项目呼和浩特市新城区2022年城镇老旧小区供电设施改造项目 | 装置性材料 | 接续金具-铜铝连接管 | 接续金具-铜铝连接管,50mm2 | 支 | 17 | - |  |  | 2022-05-15 | 买方指定仓库地面交货 | 800046302 | 310011682901020
|  | 配网工程 | 呼和浩特供电分公司 | 呼供新城供电分局 | 呼和浩特市2022年城镇老旧小区供电设施改造项目呼和浩特市新城区2022年城镇老旧小区供电设施改造项目 | 装置性材料 | 接续金具-铜铝连接管 | 接续金具-铜铝连接管,95mm2 | 支 | 20 | - |  |  | 2022-05-15 | 买方指定仓库地面交货 | 800046297 | 310011682901030
|  | 配网工程 | 呼和浩特供电分公司 | 呼供新城供电分局 | 呼和浩特市2022年城镇老旧小区供电设施改造项目呼和浩特市新城区2022年城镇老旧小区供电设施改造项目 | 装置性材料 | 接续金具-铜铝连接管 | 接续金具-铜铝连接管,150mm2 | 支 | 19 | - |  |  | 2022-05-15 | 买方指定仓库地面交货 | 800041882 | 310011682901040
|  | 配网工程 | 呼和浩特供电分公司 | 呼供新城供电分局 | 呼和浩特市2022年城镇老旧小区供电设施改造项目呼和浩特市新城区2022年城镇老旧小区供电设施改造项目 | 装置性材料 | 接续金具-铜铝连接管 | 接续金具-铜铝连接管,300mm2 | 支 | 12 | - |  |  | 2022-05-15 | 买方指定仓库地面交货 | 800040264 | 310011682901050
|  | 配网工程 | 呼和浩特供电分公司 | 呼供新城供电分局 | 呼和浩特市2022年城镇老旧小区供电设施改造项目呼和浩特市新城区2022年城镇老旧小区供电设施改造项目 | 装置性材料 | 联板 | 联板,L-190,普通 | 块 | 64 | - |  |  | 2022-05-15 | 买方指定仓库地面交货 | 801000041 | 310011682901100
|  | 配网工程 | 呼和浩特供电分公司 | 呼供新城供电分局 | 呼和浩特市2022年城镇老旧小区供电设施改造项目呼和浩特市新城区2022年城镇老旧小区供电设施改造项目 | 装置性材料 | 联结金具-联板 | 联结金具-联板,L-210,L-10-70/400 | 块 | 560 | - |  |  | 2022-05-15 | 买方指定仓库地面交货 | 800996083 | 310011682901110
|  | 配网工程 | 呼和浩特供电分公司 | 呼供新城供电分局 | 呼和浩特市2022年城镇老旧小区供电设施改造项目呼和浩特市新城区2022年城镇老旧小区供电设施改造项目 | 装置性材料 | 拉线棒 | 拉线棒,φ16,2900mm,双耳 | 根 | 4 | - |  |  | 2022-05-15 | 买方指定仓库地面交货 | 800041780 | 310011682901150
|  | 配网工程 | 呼和浩特供电分公司 | 呼供新城供电分局 | 呼和浩特市2022年城镇老旧小区供电设施改造项目呼和浩特市新城区2022年城镇老旧小区供电设施改造项目 | 装置性材料 | 拉线棒 | 拉线棒,φ20,3000mm,双耳 | 根 | 4 | - |  |  | 2022-05-15 | 买方指定仓库地面交货 | 800047409 | 310011682901160
|  | 配网工程 | 呼和浩特供电分公司 | 呼供新城供电分局 | 呼和浩特市2022年城镇老旧小区供电设施改造项目呼和浩特市新城区2022年城镇老旧小区供电设施改造项目 | 装置性材料 | 拉线棒 | 拉线棒,φ22,3100mm,双耳 | 根 | 5 | - |  |  | 2022-05-15 | 买方指定仓库地面交货 | 800044149 | 310011682901170
|  | 配网工程 | 呼和浩特供电分公司 | 呼供新城供电分局 | 呼和浩特市2022年城镇老旧小区供电设施改造项目呼和浩特市新城区2022年城镇老旧小区供电设施改造项目 | 装置性材料 | 联结金具-平行挂板 | 联结金具-平行挂板,PD-12 | 只 | 18 | - |  |  | 2022-05-15 | 买方指定仓库地面交货 | 800046518 | 310011682901240
|  | 配网工程 | 呼和浩特供电分公司 | 呼供新城供电分局 | 呼和浩特市2022年城镇老旧小区供电设施改造项目呼和浩特市新城区2022年城镇老旧小区供电设施改造项目 | 装置性材料 | 联结金具-平行挂板 | 联结金具-平行挂板,PS-7 | 只 | 52 | - |  |  | 2022-05-15 | 买方指定仓库地面交货 | 800043790 | 310011682901250
|  | 配网工程 | 呼和浩特供电分公司 | 呼供新城供电分局 | 呼和浩特市2022年城镇老旧小区供电设施改造项目呼和浩特市新城区2022年城镇老旧小区供电设施改造项目 | 装置性材料 | 联结金具-碗头挂板 | 碗头挂板,WS-7 | 只 | 24 | - |  |  | 2022-05-15 | 买方指定仓库地面交货 | 800020733 | 310011682901280
|  | 配网工程 | 呼和浩特供电分公司 | 呼供新城供电分局 | 呼和浩特市2022年城镇老旧小区供电设施改造项目呼和浩特市新城区2022年城镇老旧小区供电设施改造项目 | 装置性材料 | 拉线金具-锲型线夹 | 拉线金具-锲型线夹,NX-1 | 付 | 15 | - |  |  | 2022-05-15 | 买方指定仓库地面交货 | 800043073 | 310011682901290
|  | 配网工程 | 呼和浩特供电分公司 | 呼供新城供电分局 | 呼和浩特市2022年城镇老旧小区供电设施改造项目呼和浩特市新城区2022年城镇老旧小区供电设施改造项目 | 装置性材料 | 耐张线夹-楔型绝缘 | 耐张线夹-楔型绝缘,NXL-2 | 付 | 40 | - |  |  | 2022-05-15 | 买方指定仓库地面交货 | 800037225 | 310011682901310
|  | 配网工程 | 呼和浩特供电分公司 | 呼供新城供电分局 | 呼和浩特市2022年城镇老旧小区供电设施改造项目呼和浩特市新城区2022年城镇老旧小区供电设施改造项目 | 装置性材料 | 耐张线夹-楔型绝缘 | 耐张线夹-楔型绝缘,NXL-4 | 付 | 3 | - |  |  | 2022-05-15 | 买方指定仓库地面交货 | 800025869 | 310011682901330
|  | 配网工程 | 呼和浩特供电分公司 | 呼供新城供电分局 | 呼和浩特市2022年城镇老旧小区供电设施改造项目呼和浩特市新城区2022年城镇老旧小区供电设施改造项目 | 装置性材料 | 接续金具-异型并沟线夹 | 接续金具-异型并沟线夹,JBL-50-240A | 付 | 260 | - |  |  | 2022-05-15 | 买方指定仓库地面交货 | 800030461 | 310011682901340
|  | 配网工程 | 呼和浩特供电分公司 | 呼供新城供电分局 | 呼和浩特市2022年城镇老旧小区供电设施改造项目呼和浩特市新城区2022年城镇老旧小区供电设施改造项目 | 装置性材料 | 接续金具-异型并沟线夹 | 接续金具-异型并沟线夹,JBTL-16-120 | 付 | 80 | - |  |  | 2022-05-15 | 买方指定仓库地面交货 | 800043654 | 310011682901350
|  | 配网工程 | 呼和浩特供电分公司 | 呼供新城供电分局 | 呼和浩特市2022年城镇老旧小区供电设施改造项目呼和浩特市新城区2022年城镇老旧小区供电设施改造项目 | 装置性材料 | 接续金具-异型并沟线夹 | 接续金具-异型并沟线夹,JBTL-50-240B,铜铝 | 付 | 52 | - |  |  | 2022-05-15 | 买方指定仓库地面交货 | 800998825 | 310011682901360
|  | 配网工程 | 呼和浩特供电分公司 | 呼供玉泉供电分局 | 呼和浩特市2022年城镇老旧小区供电设施改造项目呼和浩特市玉泉区2022年城镇老旧小区供电设施改造项目 | 装置性材料 | 接续金具-异型并沟线夹 | 接续金具-异型并沟线夹,JBL-50-240A | 付 | 60 | - |  |  | 2022-05-15 | 买方指定仓库地面交货 | 800030461 | 310011675500400
|  | 配网工程 | 呼和浩特供电分公司 | 呼供玉泉供电分局 | 呼和浩特市2022年城镇老旧小区供电设施改造项目呼和浩特市玉泉区2022年城镇老旧小区供电设施改造项目 | 装置性材料 | 接续金具-异型并沟线夹 | 接续金具-异型并沟线夹,JBTL-50-240B,铜铝 | 付 | 46 | - |  |  | 2022-05-15 | 买方指定仓库地面交货 | 800998825 | 310011675500410
|  | 配网工程 | 呼和浩特供电分公司 | 呼供玉泉供电分局 | 呼和浩特市2022年城镇老旧小区供电设施改造项目呼和浩特市玉泉区2022年城镇老旧小区供电设施改造项目 | 装置性材料 | 接续金具-异型并沟线夹 | 接续金具-异型并沟线夹,JBT-16-120 | 付 | 16 | - |  |  | 2022-05-15 | 买方指定仓库地面交货 | 800030459 | 310011675500420
|  | 配网工程 | 呼和浩特供电分公司 | 呼供玉泉供电分局 | 呼和浩特市2022年城镇老旧小区供电设施改造项目呼和浩特市玉泉区2022年城镇老旧小区供电设施改造项目 | 装置性材料 | 接续金具-异型并沟线夹 | 接续金具-异型并沟线夹,JBTL-16-120 | 付 | 186 | - |  |  | 2022-05-15 | 买方指定仓库地面交货 | 800043654 | 310011675500430
|  | 配网工程 | 呼和浩特供电分公司 | 呼供玉泉供电分局 | 呼和浩特市玉泉区110千伏五里营变电站新建1回10千伏线路送出等4项工程玉泉区“煤改电”配套供电项目金河水厂110千伏变电站新建1回10千伏送出工程 | 装置性材料 | 联结金具-直角挂板 | 直角挂板,Z-10 | 只 | 15 | - |  |  | 2022-05-15 | 买方指定仓库地面交货 | 800020744 | 310011669800130
|  | 配网工程 | 呼和浩特供电分公司 | 呼供玉泉供电分局 | 呼和浩特市玉泉区110千伏五里营变电站新建1回10千伏线路送出等4项工程玉泉区“煤改电”配套供电项目金河水厂110千伏变电站新建1回10千伏送出工程 | 装置性材料 | 接续金具-接地线夹 | 接续金具-接地线夹,JDL-50-240 | 付 | 12 | - |  |  | 2022-05-15 | 买方指定仓库地面交货 | 800036706 | 310011669800160
|  | 配网工程 | 呼和浩特供电分公司 | 呼供玉泉供电分局 | 呼和浩特市玉泉区110千伏五里营变电站新建1回10千伏线路送出等4项工程玉泉区“煤改电”配套供电项目金河水厂110千伏变电站新建1回10千伏送出工程 | 装置性材料 | 耐张线夹-楔型绝缘 | 耐张线夹-楔型绝缘,NXJG-4 | 付 | 6 | - |  |  | 2022-05-15 | 买方指定仓库地面交货 | 800999282 | 310011669800180
|  | 配网工程 | 呼和浩特供电分公司 | 呼供玉泉供电分局 | 呼和浩特市玉泉区110千伏五里营变电站新建1回10千伏线路送出等4项工程玉泉区“煤改电”配套供电项目金河水厂110千伏变电站新建1回10千伏送出工程 | 装置性材料 | 接续金具-异型并沟线夹 | 接续金具-异型并沟线夹,JBL-50-240B | 付 | 12 | - |  |  | 2022-05-15 | 买方指定仓库地面交货 | 800030460 | 310011669800200
|  | 配网工程 | 呼和浩特供电分公司 | 呼供玉泉供电分局 | 呼和浩特市玉泉区110千伏五里营变电站新建1回10千伏线路送出等4项工程玉泉区“煤改电”配套供电项目金河水厂110千伏变电站新建1回10千伏送出工程 | 装置性材料 | 联结金具-平行挂板 | 联结金具-平行挂板,PD-12 | 只 | 3 | - |  |  | 2022-05-15 | 买方指定仓库地面交货 | 800046518 | 310011669800210
|  | 配网工程 | 呼和浩特供电分公司 | 呼供玉泉供电分局 | 呼和浩特市玉泉区110千伏五里营变电站新建1回10千伏线路送出等4项工程玉泉区“煤改电”配套供电项目金河水厂110千伏变电站新建1回10千伏送出工程 | 装置性材料 | 设备线夹-铜铝过渡设备线夹 | 设备线夹-铜铝过渡设备线夹,SLG-4B | 付 | 12 | - |  |  | 2022-05-15 | 买方指定仓库地面交货 | 800043426 | 310011669800250
|  | 配网工程 | 呼和浩特供电分公司 | 呼供玉泉供电分局 | 呼和浩特市玉泉区110千伏五里营变电站新建1回10千伏线路送出等4项工程玉泉区金海220千伏变电站9601西水磨线延伸切改工程 | 装置性材料 | 联结金具-直角挂板 | 直角挂板,Z-10 | 只 | 6 | - |  |  | 2022-05-15 | 买方指定仓库地面交货 | 800020744 | 310011680300020
|  | 配网工程 | 呼和浩特供电分公司 | 呼供玉泉供电分局 | 呼和浩特市玉泉区110千伏五里营变电站新建1回10千伏线路送出等4项工程玉泉区金海220千伏变电站9601西水磨线延伸切改工程 | 装置性材料 | 接续金具-接地线夹 | 接续金具-接地线夹,JDL-50-240 | 付 | 3 | - |  |  | 2022-05-15 | 买方指定仓库地面交货 | 800036706 | 310011680300050
|  | 配网工程 | 乌兰察布供电分公司 | 乌盟局察哈尔右翼后旗供电分局 | 乌兰察布察右后旗2022年城镇老旧小区供电设施改造项目10kV架空配电线路工程(改造) | 装置性材料 | 耐张线夹-集束型 | 耐张线夹-集束型,NES-1A | 付 | 13 | - |  |  | 2022-05-15 | 买方指定仓库地面交货 | 800043876 | 310011683800130
|  | 配网工程 | 乌兰察布供电分公司 | 乌盟局察哈尔右翼前旗供电分局 | 乌兰察布市察右前旗35kV平地泉变913平地泉线平地泉三队新台区改造工程等3项工10kV架空配电线路工程(新建) | 装置性材料 | 联结金具-碗头挂板 | 联结金具-碗头挂板,W-7B | 只 | 288 | - |  |  | 2022-05-15 | 买方指定仓库地面交货 | 800046567 | 310011621600040
|  | 配网工程 | 乌兰察布供电分公司 | 乌盟局察哈尔右翼前旗供电分局 | 乌兰察布市察右前旗35kV平地泉变913平地泉线平地泉三队新台区改造工程等3项工10kV架空配电线路工程(新建) | 装置性材料 | 耐张线夹-楔型绝缘 | 耐张线夹-楔型绝缘,NXJG-3 | 付 | 288 | - |  |  | 2022-05-15 | 买方指定仓库地面交货 | 800999316 | 310011621600050
|  | 配网工程 | 乌兰察布供电分公司 | 乌盟局察哈尔右翼前旗供电分局 | 乌兰察布市察右前旗35kV平地泉变913平地泉线平地泉三队新台区改造工程等3项工10kV架空配电线路工程(新建) | 装置性材料 | 接续金具-并沟线夹 | 接续金具-并沟线夹,JBL-16~120 | 付 | 450 | - |  |  | 2022-05-15 | 买方指定仓库地面交货 | 800020684 | 310011621600060
|  | 配网工程 | 乌兰察布供电分公司 | 乌盟局察哈尔右翼前旗供电分局 | 乌兰察布市察右前旗35kV平地泉变913平地泉线平地泉三队新台区改造工程等3项工10kV架空配电线路工程(新建) | 装置性材料 | 耐张线夹-集束型 | 耐张线夹-集束型,NXJ-70 | 付 | 200 | - |  |  | 2022-05-15 | 买方指定仓库地面交货 | 800039036 | 310011621600070
|  | 配网工程 | 乌兰察布供电分公司 | 乌盟局察哈尔右翼中旗供电分局 | 乌兰察布市察右中旗科布尔110千伏变电站923城西线切改917城镇线等4项工程10kV架空配电线路工程(新建) | 装置性材料 | 联结金具-平行挂板 | 联结金具-平行挂板,PD-12 | 只 | 35 | - |  |  | 2022-05-15 | 买方指定仓库地面交货 | 800046518 | 310011610800340
|  | 配网工程 | 乌兰察布供电分公司 | 乌盟局察哈尔右翼中旗供电分局 | 乌兰察布市察右中旗科布尔110千伏变电站923城西线切改917城镇线等4项工程10kV架空配电线路工程(新建) | 装置性材料 | 联结金具-直角挂板 | 直角挂板,Z-7 | 只 | 114 | - |  |  | 2022-05-15 | 买方指定仓库地面交货 | 800020748 | 310011610800350
|  | 配网工程 | 乌兰察布供电分公司 | 乌盟局察哈尔右翼中旗供电分局 | 乌兰察布市察右中旗科布尔110千伏变电站923城西线切改917城镇线等4项工程10kV架空配电线路工程(新建) | 装置性材料 | 联结金具-U型挂环 | U型挂环,U-7 | 只 | 90 | - |  |  | 2022-05-15 | 买方指定仓库地面交货 | 800020650 | 310011610800360
|  | 配网工程 | 乌兰察布供电分公司 | 乌盟局察哈尔右翼中旗供电分局 | 乌兰察布市察右中旗科布尔110千伏变电站923城西线切改917城镇线等4项工程10kV架空配电线路工程(新建) | 装置性材料 | 联结金具-球头挂环 | 联结金具-球头挂环,QP-7 | 只 | 114 | - |  |  | 2022-05-15 | 买方指定仓库地面交货 | 800046583 | 310011610800370
|  | 配网工程 | 乌兰察布供电分公司 | 乌盟局察哈尔右翼中旗供电分局 | 乌兰察布市察右中旗科布尔110千伏变电站923城西线切改917城镇线等4项工程10kV架空配电线路工程(新建) | 装置性材料 | 联结金具-碗头挂板 | 联结金具-碗头挂板,WS-7 | 只 | 114 | - |  |  | 2022-05-15 | 买方指定仓库地面交货 | 800046566 | 310011610800380
|  | 配网工程 | 乌兰察布供电分公司 | 乌盟局察哈尔右翼中旗供电分局 | 乌兰察布市察右中旗科布尔110千伏变电站923城西线切改917城镇线等4项工程10kV架空配电线路工程(新建) | 装置性材料 | 拉线金具-锲型线夹 | 拉线金具-锲型线夹,NX-1 | 付 | 39 | - |  |  | 2022-05-15 | 买方指定仓库地面交货 | 800043073 | 310011610800390
|  | 配网工程 | 乌兰察布供电分公司 | 乌盟局察哈尔右翼中旗供电分局 | 乌兰察布市察右中旗科布尔110千伏变电站923城西线切改917城镇线等4项工程10kV架空配电线路工程(新建) | 装置性材料 | 拉线金具-锲型线夹 | 拉线金具-锲型线夹,NX-2 | 付 | 66 | - |  |  | 2022-05-15 | 买方指定仓库地面交货 | 800043074 | 310011610800400
|  | 配网工程 | 乌兰察布供电分公司 | 乌盟局察哈尔右翼中旗供电分局 | 乌兰察布市察右中旗科布尔110千伏变电站923城西线切改917城镇线等4项工程10kV架空配电线路工程(新建) | 装置性材料 | 拉线金具-UT型线夹 | 拉线金具-UT型线夹,NUT-1 | 付 | 13 | - |  |  | 2022-05-15 | 买方指定仓库地面交货 | 800046188 | 310011610800410
|  | 配网工程 | 乌兰察布供电分公司 | 乌盟局察哈尔右翼中旗供电分局 | 乌兰察布市察右中旗科布尔110千伏变电站923城西线切改917城镇线等4项工程10kV架空配电线路工程(新建) | 装置性材料 | 拉线金具-UT型线夹 | 拉线金具-UT型线夹,NUT-2 | 付 | 22 | - |  |  | 2022-05-15 | 买方指定仓库地面交货 | 800046187 | 310011610800420
|  | 配网工程 | 乌兰察布供电分公司 | 乌盟局察哈尔右翼中旗供电分局 | 乌兰察布市察右中旗科布尔110千伏变电站923城西线切改917城镇线等4项工程10kV架空配电线路工程(新建) | 装置性材料 | 耐张线夹-楔型绝缘 | 耐张线夹-楔型绝缘,NXL-2 | 付 | 72 | - |  |  | 2022-05-15 | 买方指定仓库地面交货 | 800037225 | 310011610800430
|  | 配网工程 | 乌兰察布供电分公司 | 乌盟局察哈尔右翼中旗供电分局 | 乌兰察布市察右中旗科布尔110千伏变电站923城西线切改917城镇线等4项工程10kV架空配电线路工程(新建) | 装置性材料 | 耐张线夹-楔型绝缘 | 耐张线夹-楔型绝缘,NXL-3 | 付 | 42 | - |  |  | 2022-05-15 | 买方指定仓库地面交货 | 800043238 | 310011610800440
|  | 配网工程 | 乌兰察布供电分公司 | 乌盟局察哈尔右翼中旗供电分局 | 乌兰察布市察右中旗科布尔110千伏变电站923城西线切改917城镇线等4项工程10kV架空配电线路工程(新建) | 装置性材料 | 耐张线夹-楔型绝缘 | 耐张线夹-楔型绝缘,NXL-4 | 付 | 42 | - |  |  | 2022-05-15 | 买方指定仓库地面交货 | 800025869 | 310011610800450
|  | 配网工程 | 乌兰察布供电分公司 | 乌盟局察哈尔右翼中旗供电分局 | 乌兰察布市察右中旗科布尔110千伏变电站923城西线切改917城镇线等4项工程10kV架空配电线路工程(新建) | 装置性材料 | 接续金具-异型并沟线夹 | 接续金具-异型并沟线夹,JBL-50-240B | 付 | 206 | - |  |  | 2022-05-15 | 买方指定仓库地面交货 | 800030460 | 310011610800490
|  | 配网工程 | 乌兰察布供电分公司 | 乌盟局察哈尔右翼中旗供电分局 | 乌兰察布市察右中旗科布尔110千伏变电站923城西线切改917城镇线等4项工程10kV架空配电线路工程(新建) | 装置性材料 | 设备线夹-螺栓型设备线夹 | 设备线夹-螺栓型设备线夹,SLG-3B | 付 | 60 | - |  |  | 2022-05-15 | 买方指定仓库地面交货 | 800046113 | 310011610800500
|  | 配网工程 | 乌兰察布供电分公司 | 乌盟局察哈尔右翼中旗供电分局 | 乌兰察布市察右中旗科布尔110千伏变电站923城西线切改917城镇线等4项工程10kV架空配电线路工程(新建) | 装置性材料 | 电缆接线端子 | 电缆接线端子,铜,35mm2,单孔 | 只 | 319 | - |  |  | 2022-05-15 | 买方指定仓库地面交货 | 800045138 | 310011610800510
|  | 配网工程 | 乌兰察布供电分公司 | 乌盟局察哈尔右翼中旗供电分局 | 乌兰察布市察右中旗科布尔110千伏变电站923城西线切改917城镇线等4项工程10kV架空配电线路工程(新建) | 装置性材料 | 电缆接线端子 | 电缆接线端子,铜铝过渡,120mm2,单孔 | 只 | 54 | - |  |  | 2022-05-15 | 买方指定仓库地面交货 | 800045197 | 310011610800520
|  | 配网工程 | 乌兰察布供电分公司 | 乌盟局丰镇供电分局 | 乌兰察布丰镇市2022年城镇老旧小区供电设施改造项目10kV架空配电线路工程(改造) | 装置性材料 | 接续金具-异型并沟线夹 | 接续金具-异型并沟线夹,JBL-50-240 | 付 | 70 | - |  |  | 2022-05-15 | 买方指定仓库地面交货 | 800043648 | 310011686600290
|  | 配网工程 | 乌兰察布供电分公司 | 乌盟局丰镇供电分局 | 乌兰察布丰镇市2022年城镇老旧小区供电设施改造项目10kV架空配电线路工程(改造) | 装置性材料 | 接续金具-跳线线夹 | 接续金具-跳线线夹,JBTL-50-240 | 付 | 40 | - |  |  | 2022-05-15 | 买方指定仓库地面交货 | 800995609 | 310011686600300
|  | 配网工程 | 乌兰察布供电分公司 | 乌盟局丰镇供电分局 | 乌兰察布丰镇市2022年城镇老旧小区供电设施改造项目10kV架空配电线路工程(改造) | 装置性材料 | 拉线金具-UT型线夹 | 拉线金具-UT型线夹,NUT-2 | 付 | 3 | - |  |  | 2022-05-15 | 买方指定仓库地面交货 | 800046187 | 310011686600310
|  | 配网工程 | 乌兰察布供电分公司 | 乌盟局丰镇供电分局 | 乌兰察布丰镇市2022年城镇老旧小区供电设施改造项目10kV架空配电线路工程(改造) | 装置性材料 | 拉线金具-锲型线夹 | 拉线金具-锲型线夹,NX-2 | 付 | 9 | - |  |  | 2022-05-15 | 买方指定仓库地面交货 | 800043074 | 310011686600320
|  | 配网工程 | 乌兰察布供电分公司 | 乌盟局丰镇供电分局 | 乌兰察布丰镇市2022年城镇老旧小区供电设施改造项目10kV架空配电线路工程(改造) | 装置性材料 | 联结金具-碗头挂板 | 联结金具-碗头挂板,WS-7 | 只 | 65 | - |  |  | 2022-05-15 | 买方指定仓库地面交货 | 800046566 | 310011686600330
|  | 配网工程 | 乌兰察布供电分公司 | 乌盟局丰镇供电分局 | 乌兰察布丰镇市2022年城镇老旧小区供电设施改造项目10kV架空配电线路工程(改造) | 装置性材料 | 联结金具-球头挂环 | 联结金具-球头挂环,QP-7 | 只 | 65 | - |  |  | 2022-05-15 | 买方指定仓库地面交货 | 800046583 | 310011686600340
|  | 配网工程 | 乌兰察布供电分公司 | 乌盟局丰镇供电分局 | 乌兰察布丰镇市2022年城镇老旧小区供电设施改造项目10kV架空配电线路工程(改造) | 装置性材料 | 接续金具-接地线夹 | 接续金具-接地线夹,JDL-50-240 | 付 | 41 | - |  |  | 2022-05-15 | 买方指定仓库地面交货 | 800036706 | 310011686600350
|  | 配网工程 | 乌兰察布供电分公司 | 乌盟局丰镇供电分局 | 乌兰察布丰镇市2022年城镇老旧小区供电设施改造项目10kV架空配电线路工程(改造) | 装置性材料 | 联结金具-平行挂板 | 联结金具-平行挂板,PD-12 | 只 | 3 | - |  |  | 2022-05-15 | 买方指定仓库地面交货 | 800046518 | 310011686600400
|  | 配网工程 | 乌兰察布供电分公司 | 乌盟局丰镇供电分局 | 乌兰察布丰镇市2022年城镇老旧小区供电设施改造项目10kV架空配电线路工程(改造) | 装置性材料 | 耐张线夹-集束型 | 耐张线夹-集束型,JNS-1A | 付 | 2 | - |  |  | 2022-05-15 | 买方指定仓库地面交货 | 800036182 | 310011686600410
|  | 配网工程 | 乌兰察布供电分公司 | 乌盟局丰镇供电分局 | 乌兰察布丰镇市2022年城镇老旧小区供电设施改造项目10kV架空配电线路工程(改造) | 装置性材料 | 耐张线夹-集束型 | 耐张线夹-集束型,JNS-1B | 付 | 35 | - |  |  | 2022-05-15 | 买方指定仓库地面交货 | 800043865 | 310011686600420
|  | 配网工程 | 乌兰察布供电分公司 | 乌盟局丰镇供电分局 | 乌兰察布丰镇市2022年城镇老旧小区供电设施改造项目10kV架空配电线路工程(改造) | 装置性材料 | 耐张线夹-楔型绝缘 | 耐张线夹-楔型绝缘,NXL-2 | 付 | 13 | - |  |  | 2022-05-15 | 买方指定仓库地面交货 | 800037225 | 310011686600570
|  | 配网工程 | 乌兰察布供电分公司 | 乌盟局丰镇供电分局 | 乌兰察布丰镇市2022年城镇老旧小区供电设施改造项目10kV架空配电线路工程(改造) | 装置性材料 | 耐张线夹-楔型绝缘 | 耐张线夹-楔型绝缘,NXL-3 | 付 | 52 | - |  |  | 2022-05-15 | 买方指定仓库地面交货 | 800043238 | 310011686600580
|  | 配网工程 | 乌兰察布供电分公司 | 乌盟局丰镇供电分局 | 乌兰察布丰镇市2022年城镇老旧小区供电设施改造项目10kV架空配电线路工程(改造) | 装置性材料 | 联结金具-直角挂板 | 联结金具-直角挂板,Z-7 | 只 | 64 | - |  |  | 2022-05-15 | 买方指定仓库地面交货 | 800046537 | 310011686600590
|  | 配网工程 | 乌兰察布供电分公司 | 乌盟局丰镇供电分局 | 乌兰察布丰镇市2022年城镇老旧小区供电设施改造项目10kV架空配电线路工程(改造) | 装置性材料 | 联结金具-U型挂环 | 联结金具-U型挂环,U-21 | 只 | 3 | - |  |  | 2022-05-15 | 买方指定仓库地面交货 | 800044760 | 310011686600600
|  | 配网工程 | 乌兰察布供电分公司 | 乌盟局丰镇供电分局 | 乌兰察布丰镇市2022年城镇老旧小区供电设施改造项目10kV架空配电线路工程(改造) | 装置性材料 | 联结金具-U型挂环 | 联结金具-U型挂环,U-7 | 只 | 17 | - |  |  | 2022-05-15 | 买方指定仓库地面交货 | 800046553 | 310011686600610
|  | 配网工程 | 乌兰察布供电分公司 | 乌盟局集宁供电分局 | 乌兰察布市集宁区220千伏集宁变931维多利I线10千伏线路改造等21项工程乌兰察布市集宁区220千伏集宁变931维多利I线10千伏线路改造等21项工程(集 | 装置性材料 | 耐张线夹-楔型绝缘 | 耐张线夹-楔型绝缘,NXL-2 | 付 | 2 | - |  |  | 2022-05-15 | 买方指定仓库地面交货 | 800037225 | 310011611800250
|  | 配网工程 | 乌兰察布供电分公司 | 乌盟局集宁供电分局 | 乌兰察布市集宁区220千伏集宁变931维多利I线10千伏线路改造等21项工程乌兰察布市集宁区220千伏集宁变931维多利I线10千伏线路改造等21项工程(集 | 装置性材料 | 耐张线夹-螺栓型 | 耐张线夹-螺栓型,NLL-3 | 付 | 186 | - |  |  | 2022-05-15 | 买方指定仓库地面交货 | 800046644 | 310011611800070
|  | 配网工程 | 乌兰察布供电分公司 | 乌盟局集宁供电分局 | 乌兰察布市集宁区220千伏集宁变931维多利I线10千伏线路改造等21项工程乌兰察布市集宁区220千伏集宁变931维多利I线10千伏线路改造等21项工程(集 | 装置性材料 | 联结金具-碗头挂板 | 联结金具-碗头挂板,W-7B | 只 | 27 | - |  |  | 2022-05-15 | 买方指定仓库地面交货 | 800046567 | 310011611800090
|  | 配网工程 | 乌兰察布供电分公司 | 乌盟局集宁供电分局 | 乌兰察布市集宁区220千伏集宁变931维多利I线10千伏线路改造等21项工程乌兰察布市集宁区220千伏集宁变931维多利I线10千伏线路改造等21项工程(集 | 装置性材料 | 拉线金具-锲型线夹 | 拉线金具-锲型线夹,NX-2 | 付 | 84 | - |  |  | 2022-05-15 | 买方指定仓库地面交货 | 800043074 | 310011611800100
|  | 配网工程 | 乌兰察布供电分公司 | 乌盟局集宁供电分局 | 乌兰察布市集宁区220千伏集宁变931维多利I线10千伏线路改造等21项工程乌兰察布市集宁区220千伏集宁变931维多利I线10千伏线路改造等21项工程(集 | 装置性材料 | 设备线夹-铜铝过渡设备线夹 | 设备线夹-铜铝过渡设备线夹,SLG-1B | 付 | 3 | - |  |  | 2022-05-15 | 买方指定仓库地面交货 | 800043421 | 310011611800110
|  | 配网工程 | 乌兰察布供电分公司 | 乌盟局集宁供电分局 | 乌兰察布市集宁区220千伏集宁变931维多利I线10千伏线路改造等21项工程乌兰察布市集宁区220千伏集宁变931维多利I线10千伏线路改造等21项工程(集 | 装置性材料 | 设备线夹-铜铝过渡设备线夹 | 设备线夹-铜铝过渡设备线夹,SLG-3A | 付 | 39 | - |  |  | 2022-05-15 | 买方指定仓库地面交货 | 800043425 | 310011611800120
|  | 配网工程 | 乌兰察布供电分公司 | 乌盟局商都供电分局 | 乌兰察布商都县2022年城镇老旧小区供电设施改造项目10kV架空配电线路工程(改造) | 装置性材料 | 接续金具-并沟线夹 | 接续金具-并沟线夹,JBL-16~120 | 付 | 80 | - |  |  | 2022-05-15 | 买方指定仓库地面交货 | 800020684 | 310011688200160
|  | 配网工程 | 乌兰察布供电分公司 | 乌盟局商都供电分局 | 乌兰察布商都县2022年城镇老旧小区供电设施改造项目10kV架空配电线路工程(改造) | 装置性材料 | 耐张线夹-集束型 | 耐张线夹-集束型,NXJ-4×35 | 付 | 8 | - |  |  | 2022-05-15 | 买方指定仓库地面交货 | 800022464 | 310011688200170
|  | 配网工程 | 乌兰察布供电分公司 | 乌盟局兴和供电分局 | 乌兰察布市兴和县110千伏黄花梁913工商线配变改造工程等3项工程10kV配电站工程(新建) | 装置性材料 | 耐张线夹-楔型绝缘 | 耐张线夹-楔型绝缘,NXJG-2 | 付 | 582 | - |  |  | 2022-05-15 | 买方指定仓库地面交货 | 800999315 | 310011607100400
|  | 配网工程 | 乌兰察布供电分公司 | 乌盟局兴和供电分局 | 乌兰察布市兴和县110千伏黄花梁913工商线配变改造工程等3项工程10kV配电站工程(新建) | 装置性材料 | 耐张线夹-楔型绝缘 | 耐张线夹-楔型绝缘,NX-2 | 付 | 465 | - |  |  | 2022-05-15 | 买方指定仓库地面交货 | 800997374 | 310011607100410
|  | 配网工程 | 乌兰察布供电分公司 | 乌盟局兴和供电分局 | 乌兰察布市兴和县110千伏黄花梁913工商线配变改造工程等3项工程10kV配电站工程(新建) | 装置性材料 | 接续金具-异型并沟线夹 | 异型并沟线夹,JBL-120-25 | 付 | 736 | - |  |  | 2022-05-15 | 买方指定仓库地面交货 | 800990261 | 310011607100420
|  | 配网工程 | 乌兰察布供电分公司 | 乌盟局兴和供电分局 | 乌兰察布市兴和县110千伏黄花梁913工商线配变改造工程等3项工程10kV配电站工程(新建) | 装置性材料 | 接续金具-并沟线夹 | 接续金具-并沟线夹,JBL-50-240 | 付 | 402 | - |  |  | 2022-05-15 | 买方指定仓库地面交货 | 800995960 | 310011607100430
|  | 配网工程 | 乌兰察布供电分公司 | 乌盟局兴和供电分局 | 乌兰察布市兴和县110千伏黄花梁913工商线配变改造工程等3项工程10kV配电站工程(新建) | 装置性材料 | 耐张线夹-集束型 | 耐张线夹-集束型,JNS-1A | 付 | 188 | - |  |  | 2022-05-15 | 买方指定仓库地面交货 | 800036182 | 310011607100440
|  | 配网工程 | 乌兰察布供电分公司 | 乌盟局兴和供电分局 | 乌兰察布市兴和县110千伏黄花梁913工商线配变改造工程等3项工程10kV配电站工程(新建) | 装置性材料 | 联结金具-球头挂环 | 联结金具-球头挂环,Q-7 | 只 | 408 | - |  |  | 2022-05-15 | 买方指定仓库地面交货 | 800046582 | 310011607100450
|  | 配网工程 | 乌兰察布供电分公司 | 乌盟局兴和供电分局 | 乌兰察布市兴和县110千伏黄花梁913工商线配变改造工程等3项工程10kV配电站工程(新建) | 装置性材料 | 设备线夹-螺栓型设备线夹 | 设备线夹-螺栓型设备线夹,SLG-3B | 付 | 111 | - |  |  | 2022-05-15 | 买方指定仓库地面交货 | 800046113 | 310011607100460
|  | 配网工程 | 乌兰察布供电分公司 | 乌盟局兴和供电分局 | 乌兰察布市兴和县110千伏黄花梁913工商线配变改造工程等3项工程10kV配电站工程(新建) | 装置性材料 | 接续金具-并沟线夹 | 接续金具-并沟线夹,JBL-16-120B | 付 | 1336 | - |  |  | 2022-05-15 | 买方指定仓库地面交货 | 800036929 | 310011607100470
|  | 配网工程 | 乌兰察布供电分公司 | 乌盟局兴和供电分局 | 乌兰察布市兴和县110千伏黄花梁913工商线配变改造工程等3项工程10kV配电站工程(新建) | 装置性材料 | 接续金具-接地线夹 | 接续金具-接地线夹,JDL-25-120 | 付 | 287 | - |  |  | 2022-05-15 | 买方指定仓库地面交货 | 800030454 | 310011607100480
|  | 配网工程 | 乌兰察布供电分公司 | 乌盟局兴和供电分局 | 乌兰察布市兴和县110千伏黄花梁913工商线配变改造工程等3项工程10kV配电站工程(新建) | 装置性材料 | 接续金具-异型并沟线夹 | 接续金具-异型并沟线夹,JBTL-25-150 | 付 | 608 | - |  |  | 2022-05-15 | 买方指定仓库地面交货 | 800037855 | 310011607100490
|  | 配网工程 | 乌兰察布供电分公司 | 乌盟局兴和供电分局 | 乌兰察布市兴和县110千伏黄花梁913工商线配变改造工程等3项工程10kV配电站工程(新建) | 装置性材料 | 联结金具-U型挂环 | 联结金具-U型挂环,U-21 | 只 | 124 | - |  |  | 2022-05-15 | 买方指定仓库地面交货 | 800044760 | 310011607100500
|  | 配网工程 | 乌兰察布供电分公司 | 乌盟局兴和供电分局 | 乌兰察布市兴和县110千伏黄花梁913工商线配变改造工程等3项工程10kV配电站工程(新建) | 装置性材料 | 联结金具-U型挂环 | 联结金具-U型挂环,U-26 | 只 | 31 | - |  |  | 2022-05-15 | 买方指定仓库地面交货 | 800999365 | 310011607100510
|  | 配网工程 | 乌兰察布供电分公司 | 乌盟局兴和供电分局 | 乌兰察布市兴和县110千伏黄花梁913工商线配变改造工程等3项工程10kV配电站工程(新建) | 装置性材料 | 联结金具-U型挂环 | U型挂环,U-7 | 只 | 94 | - |  |  | 2022-05-15 | 买方指定仓库地面交货 | 800020650 | 310011607100520
|  | 配网工程 | 乌兰察布供电分公司 | 乌盟局兴和供电分局 | 乌兰察布市兴和县110千伏黄花梁913工商线配变改造工程等3项工程10kV配电站工程(新建) | 装置性材料 | 联结金具-碗头挂板 | 联结金具-碗头挂板,W-7 | 只 | 582 | - |  |  | 2022-05-15 | 买方指定仓库地面交货 | 800023149 | 310011607100530
|  | 配网工程 | 乌兰察布供电分公司 | 乌盟局兴和供电分局 | 乌兰察布市兴和县110千伏黄花梁913工商线配变改造工程等3项工程10kV配电站工程(新建) | 装置性材料 | 拉线金具-UT型线夹 | 拉线金具-UT型线夹,NUT-2 | 付 | 155 | - |  |  | 2022-05-15 | 买方指定仓库地面交货 | 800046187 | 310011607100540
|  | 配网工程 | 乌兰察布供电分公司 | 乌盟局兴和供电分局 | 乌兰察布市兴和县110千伏黄花梁913工商线配变改造工程等3项工程10kV配电站工程(新建) | 装置性材料 | 联结金具-平行挂板 | 联结金具-平行挂板,PD-12 | 只 | 155 | - |  |  | 2022-05-15 | 买方指定仓库地面交货 | 800046518 | 310011607100620
|  | 配网工程 | 锡林郭勒供电分公司 | 锡盟局阿巴嘎供电分局 | 锡林郭勒盟阿巴嘎旗110千伏宝格都变电站10千伏北二951线额尔登高毕小区变压器10kV架空配电线路工程(新建) | 装置性材料 | 联结金具-直角挂板 | 联结金具-直角挂板,Z-10 | 只 | 6 | - |  |  | 2022-05-15 | 买方指定仓库地面交货 | 800046539 | 310011668500170
|  | 配网工程 | 锡林郭勒供电分公司 | 锡盟局阿巴嘎供电分局 | 锡林郭勒盟阿巴嘎旗110千伏宝格都变电站10千伏北二951线额尔登高毕小区变压器10kV架空配电线路工程(新建) | 装置性材料 | 联结金具-球头挂环 | 联结金具-球头挂环,QP-7 | 只 | 6 | - |  |  | 2022-05-15 | 买方指定仓库地面交货 | 800046583 | 310011668500180
|  | 配网工程 | 锡林郭勒供电分公司 | 锡盟局阿巴嘎供电分局 | 锡林郭勒盟阿巴嘎旗110千伏宝格都变电站10千伏北二951线额尔登高毕小区变压器10kV架空配电线路工程(新建) | 装置性材料 | 联结金具-碗头挂板 | 联结金具-碗头挂板,W-7B | 只 | 6 | - |  |  | 2022-05-15 | 买方指定仓库地面交货 | 800046567 | 310011668500190
|  | 配网工程 | 锡林郭勒供电分公司 | 锡盟局阿巴嘎供电分局 | 锡林郭勒盟阿巴嘎旗110千伏宝格都变电站10千伏北二951线额尔登高毕小区变压器10kV架空配电线路工程(新建) | 装置性材料 | 耐张线夹-楔型绝缘 | 耐张线夹-楔型绝缘,NXJ-10/95 | 付 | 6 | - |  |  | 2022-05-15 | 买方指定仓库地面交货 | 800037915 | 310011668500200
|  | 配网工程 | 锡林郭勒供电分公司 | 锡盟局阿巴嘎供电分局 | 锡林郭勒盟阿巴嘎旗110千伏宝格都变电站10千伏北二951线额尔登高毕小区变压器10kV架空配电线路工程(新建) | 装置性材料 | 设备线夹-螺栓型设备线夹 | 设备线夹-螺栓型设备线夹,SLG-2B | 付 | 12 | - |  |  | 2022-05-15 | 买方指定仓库地面交货 | 800046111 | 310011668500210
|  | 配网工程 | 锡林郭勒供电分公司 | 锡盟局阿巴嘎供电分局 | 锡林郭勒盟阿巴嘎旗110千伏宝格都变电站10千伏北二951线额尔登高毕小区变压器10kV架空配电线路工程(新建) | 装置性材料 | 电缆接线端子 | 电缆接线端子,铜,95mm2,双孔 | 只 | 3 | - |  |  | 2022-05-15 | 买方指定仓库地面交货 | 800045117 | 310011668500220
|  | 配网工程 | 锡林郭勒供电分公司 | 锡盟局阿巴嘎供电分局 | 锡林郭勒盟阿巴嘎旗110千伏宝格都变电站10千伏北二951线额尔登高毕小区变压器10kV架空配电线路工程(新建) | 装置性材料 | 电缆接线端子 | 电缆接线端子,铜镀锡,240mm2,单孔 | 只 | 3 | - |  |  | 2022-05-15 | 买方指定仓库地面交货 | 800045047 | 310011668500230
|  | 配网工程 | 锡林郭勒供电分公司 | 锡盟局阿巴嘎供电分局 | 锡林郭勒盟阿巴嘎旗110千伏宝格都变电站10千伏北二951线额尔登高毕小区变压器10kV架空配电线路工程(新建) | 装置性材料 | 电缆接线端子 | 电缆接线端子,铜镀锡,35mm2,单孔 | 只 | 6 | - |  |  | 2022-05-15 | 买方指定仓库地面交货 | 800039779 | 310011668500350
|  | 配网工程 | 锡林郭勒供电分公司 | 锡盟局东乌珠穆沁供电分局 | 锡林郭勒盟东乌珠沁旗东乌220千伏变电站961外环西路乌尼特线改造等2项工程10kV架空配电线路工程(新建) | 装置性材料 | 联结金具-直角挂板 | 联结金具-直角挂板,Z-10 | 只 | 64 | - |  |  | 2022-05-15 | 买方指定仓库地面交货 | 800046539 | 310011672900030
|  | 配网工程 | 锡林郭勒供电分公司 | 锡盟局东乌珠穆沁供电分局 | 锡林郭勒盟东乌珠沁旗东乌220千伏变电站961外环西路乌尼特线改造等2项工程10kV架空配电线路工程(新建) | 装置性材料 | 联结金具-碗头挂板 | 联结金具-碗头挂板,W-7B | 只 | 64 | - |  |  | 2022-05-15 | 买方指定仓库地面交货 | 800046567 | 310011672900040
|  | 配网工程 | 锡林郭勒供电分公司 | 锡盟局东乌珠穆沁供电分局 | 锡林郭勒盟东乌珠沁旗东乌220千伏变电站961外环西路乌尼特线改造等2项工程10kV架空配电线路工程(新建) | 装置性材料 | 联结金具-球头挂环 | 联结金具-球头挂环,QP-7 | 只 | 64 | - |  |  | 2022-05-15 | 买方指定仓库地面交货 | 800046583 | 310011672900050
|  | 配网工程 | 锡林郭勒供电分公司 | 锡盟局东乌珠穆沁供电分局 | 锡林郭勒盟东乌珠沁旗东乌220千伏变电站961外环西路乌尼特线改造等2项工程10kV架空配电线路工程(新建) | 装置性材料 | 耐张线夹-楔型绝缘 | 耐张线夹-楔型绝缘,NXJ-10/120 | 付 | 12 | - |  |  | 2022-05-15 | 买方指定仓库地面交货 | 800037932 | 310011672900060
|  | 配网工程 | 锡林郭勒供电分公司 | 锡盟局东乌珠穆沁供电分局 | 锡林郭勒盟东乌珠沁旗东乌220千伏变电站961外环西路乌尼特线改造等2项工程10kV架空配电线路工程(新建) | 装置性材料 | 接续金具-异型并沟线夹 | 接续金具-异型并沟线夹,JBL-50-240B | 付 | 56 | - |  |  | 2022-05-15 | 买方指定仓库地面交货 | 800030460 | 310011672900070
|  | 配网工程 | 锡林郭勒供电分公司 | 锡盟局东乌珠穆沁供电分局 | 锡林郭勒盟东乌珠沁旗东乌220千伏变电站961外环西路乌尼特线改造等2项工程10kV架空配电线路工程(新建) | 装置性材料 | 接续金具-异型并沟线夹 | 接续金具-异型并沟线夹,JBT-16-120 | 付 | 8 | - |  |  | 2022-05-15 | 买方指定仓库地面交货 | 800030459 | 310011672900080
|  | 配网工程 | 锡林郭勒供电分公司 | 锡盟局东乌珠穆沁供电分局 | 锡林郭勒盟东乌珠沁旗东乌220千伏变电站961外环西路乌尼特线改造等2项工程10kV架空配电线路工程(新建) | 装置性材料 | 联结金具-平行挂板 | 联结金具-平行挂板,PD-12 | 只 | 22 | - |  |  | 2022-05-15 | 买方指定仓库地面交货 | 800046518 | 310011672900110
|  | 配网工程 | 锡林郭勒供电分公司 | 锡盟局东乌珠穆沁供电分局 | 锡林郭勒盟东乌珠沁旗东乌220千伏变电站961外环西路乌尼特线改造等2项工程10kV架空配电线路工程(新建) | 装置性材料 | 拉线金具-锲型线夹 | 拉线金具-锲型线夹,NX-2 | 付 | 66 | - |  |  | 2022-05-15 | 买方指定仓库地面交货 | 800043074 | 310011672900120
|  | 配网工程 | 锡林郭勒供电分公司 | 锡盟局东乌珠穆沁供电分局 | 锡林郭勒盟东乌珠沁旗东乌220千伏变电站961外环西路乌尼特线改造等2项工程10kV架空配电线路工程(新建) | 装置性材料 | 拉线金具-UT型线夹 | 拉线金具-UT型线夹,NUT-2 | 付 | 22 | - |  |  | 2022-05-15 | 买方指定仓库地面交货 | 800046187 | 310011672900130
|  | 配网工程 | 锡林郭勒供电分公司 | 锡盟局东乌珠穆沁供电分局 | 锡林郭勒盟东乌珠沁旗东乌220千伏变电站961外环西路乌尼特线改造等2项工程10kV架空配电线路工程(新建) | 装置性材料 | 接续金具-接地线夹 | 接续金具-接地线夹,JDL-50-240 | 付 | 6 | - |  |  | 2022-05-15 | 买方指定仓库地面交货 | 800036706 | 310011672900150
|  | 配网工程 | 锡林郭勒供电分公司 | 锡盟局东乌珠穆沁供电分局 | 锡林郭勒盟东乌珠沁旗东乌220千伏变电站961外环西路乌尼特线改造等2项工程10kV架空配电线路工程(新建) | 装置性材料 | 耐张线夹-楔型绝缘 | 耐张线夹-楔型绝缘,NXJ-1-70 | 付 | 52 | - |  |  | 2022-05-15 | 买方指定仓库地面交货 | 800043891 | 310011672900400
|  | 配网工程 | 锡林郭勒供电分公司 | 锡盟局东乌珠穆沁供电分局 | 锡林郭勒盟东乌珠沁旗东乌220千伏变电站961外环西路乌尼特线改造等2项工程10kV架空配电线路工程(新建) | 装置性材料 | 接续金具-异型并沟线夹 | 接续金具-异型并沟线夹,JBT-50-240 | 付 | 16 | - |  |  | 2022-05-15 | 买方指定仓库地面交货 | 800030455 | 310011672900460
|  | 配网工程 | 锡林郭勒供电分公司 | 锡盟局东乌珠穆沁供电分局 | 锡林郭勒盟东乌珠沁旗东乌220千伏变电站961外环西路乌尼特线改造等2项工程10kV架空配电线路工程(新建) | 装置性材料 | 电缆接线端子 | 电缆接线端子,铜镀锡,35mm2,单孔 | 只 | 20 | - |  |  | 2022-05-15 | 买方指定仓库地面交货 | 800039779 | 310011672900570
|  | 配网工程 | 锡林郭勒供电分公司 | 锡盟局配电网建设办公室 | 锡林郭勒盟多伦县东城区35千伏变电站北二环963线10千伏线路改造等3项工程10kV架空配电线路工程(新建) | 装置性材料 | 耐张线夹-楔型绝缘 | 耐张线夹-楔型绝缘,NXJ-1-120 | 付 | 392 | - |  |  | 2022-05-15 | 买方指定仓库地面交货 | 800043922 | 310011674100750
|  | 配网工程 | 锡林郭勒供电分公司 | 锡盟局配电网建设办公室 | 锡林郭勒盟多伦县东城区35千伏变电站北二环963线10千伏线路改造等3项工程10kV架空配电线路工程(新建) | 装置性材料 | 电缆接线端子 | 电缆接线端子,铜镀锡,50mm2,单孔 | 只 | 136 | - |  |  | 2022-05-15 | 买方指定仓库地面交货 | 800045062 | 310011674100940
|  | 配网工程 | 锡林郭勒供电分公司 | 锡盟局配电网建设办公室 | 锡林郭勒盟多伦县东城区35千伏变电站北二环963线10千伏线路改造等3项工程10kV架空配电线路工程(新建) | 装置性材料 | 电缆接线端子 | 电缆接线端子,铜镀锡,35mm2,单孔 | 只 | 553 | - |  |  | 2022-05-15 | 买方指定仓库地面交货 | 800039779 | 310011674100170
|  | 配网工程 | 锡林郭勒供电分公司 | 锡盟局配电网建设办公室 | 锡林郭勒盟多伦县东城区35千伏变电站北二环963线10千伏线路改造等3项工程10kV架空配电线路工程(新建) | 装置性材料 | 电缆接线端子 | 电缆接线端子,铜镀锡,120mm2,单孔 | 只 | 59 | - |  |  | 2022-05-15 | 买方指定仓库地面交货 | 800039778 | 310011674100180
|  | 配网工程 | 锡林郭勒供电分公司 | 锡盟局配电网建设办公室 | 锡林郭勒盟多伦县东城区35千伏变电站北二环963线10千伏线路改造等3项工程10kV架空配电线路工程(新建) | 装置性材料 | 电缆接线端子 | 电缆接线端子,铜镀锡,240mm2,单孔 | 只 | 45 | - |  |  | 2022-05-15 | 买方指定仓库地面交货 | 800045047 | 310011674100190
|  | 配网工程 | 锡林郭勒供电分公司 | 锡盟局配电网建设办公室 | 锡林郭勒盟多伦县东城区35千伏变电站北二环963线10千伏线路改造等3项工程10kV架空配电线路工程(新建) | 装置性材料 | 接续金具-异型并沟线夹 | 接续金具-异型并沟线夹,JBL-50-240B | 付 | 1450 | - |  |  | 2022-05-15 | 买方指定仓库地面交货 | 800030460 | 310011674100320
|  | 配网工程 | 锡林郭勒供电分公司 | 锡盟局配电网建设办公室 | 锡林郭勒盟多伦县东城区35千伏变电站北二环963线10千伏线路改造等3项工程10kV架空配电线路工程(新建) | 装置性材料 | 接续金具-异型并沟线夹 | 接续金具-异型并沟线夹,JBT-50-240 | 付 | 120 | - |  |  | 2022-05-15 | 买方指定仓库地面交货 | 800030455 | 310011674100330
|  | 配网工程 | 锡林郭勒供电分公司 | 锡盟局配电网建设办公室 | 锡林郭勒盟多伦县东城区35千伏变电站北二环963线10千伏线路改造等3项工程10kV架空配电线路工程(新建) | 装置性材料 | 接续金具-接地线夹 | 接续金具-接地线夹,JDL-50-240 | 付 | 115 | - |  |  | 2022-05-15 | 买方指定仓库地面交货 | 800036706 | 310011674100340
|  | 配网工程 | 锡林郭勒供电分公司 | 锡盟局配电网建设办公室 | 锡林郭勒盟多伦县东城区35千伏变电站北二环963线10千伏线路改造等3项工程10kV架空配电线路工程(新建) | 装置性材料 | 耐张线夹-楔型绝缘 | 耐张线夹-楔型绝缘,NXJ-10/240 | 付 | 297 | - |  |  | 2022-05-15 | 买方指定仓库地面交货 | 800037924 | 310011674100460
|  | 配网工程 | 锡林郭勒供电分公司 | 锡盟局配电网建设办公室 | 锡林郭勒盟多伦县东城区35千伏变电站北二环963线10千伏线路改造等3项工程10kV架空配电线路工程(新建) | 装置性材料 | 耐张线夹-楔型绝缘 | 耐张线夹-楔型绝缘,NXJ-10/120 | 付 | 120 | - |  |  | 2022-05-15 | 买方指定仓库地面交货 | 800037932 | 310011674100470
|  | 配网工程 | 锡林郭勒供电分公司 | 锡盟局配电网建设办公室 | 锡林郭勒盟多伦县东城区35千伏变电站北二环963线10千伏线路改造等3项工程10kV架空配电线路工程(新建) | 装置性材料 | 设备线夹-螺栓型设备线夹 | 设备线夹-螺栓型设备线夹,SLG-1B | 付 | 14 | - |  |  | 2022-05-15 | 买方指定仓库地面交货 | 800046112 | 310011674100520
|  | 配网工程 | 锡林郭勒供电分公司 | 锡盟局配电网建设办公室 | 锡林郭勒盟多伦县东城区35千伏变电站北二环963线10千伏线路改造等3项工程10kV架空配电线路工程(新建) | 装置性材料 | 设备线夹-螺栓型设备线夹 | 设备线夹-螺栓型设备线夹,SLG-3B | 付 | 69 | - |  |  | 2022-05-15 | 买方指定仓库地面交货 | 800046113 | 310011674100530
|  | 配网工程 | 锡林郭勒供电分公司 | 锡盟局配电网建设办公室 | 锡林郭勒盟多伦县东城区35千伏变电站北二环963线10千伏线路改造等3项工程10kV架空配电线路工程(新建) | 装置性材料 | 设备线夹-螺栓型设备线夹 | 设备线夹-螺栓型设备线夹,SLG-4B | 付 | 144 | - |  |  | 2022-05-15 | 买方指定仓库地面交货 | 800046109 | 310011674100540
|  | 配网工程 | 锡林郭勒供电分公司 | 锡盟局配电网建设办公室 | 锡林郭勒盟多伦县东城区35千伏变电站北二环963线10千伏线路改造等3项工程10kV架空配电线路工程(新建) | 装置性材料 | T型线夹-T型线夹 | T型线夹-T型线夹,TL-31 | 付 | 34 | - |  |  | 2022-05-15 | 买方指定仓库地面交货 | 800046168 | 310011674100550
|  | 配网工程 | 锡林郭勒供电分公司 | 锡盟局配电网建设办公室 | 锡林郭勒盟多伦县东城区35千伏变电站北二环963线10千伏线路改造等3项工程10kV架空配电线路工程(新建) | 装置性材料 | T型线夹-T型线夹 | T型线夹-T型线夹,TL-41 | 付 | 67 | - |  |  | 2022-05-15 | 买方指定仓库地面交货 | 800046173 | 310011674100560
|  | 配网工程 | 锡林郭勒供电分公司 | 锡盟局配电网建设办公室 | 锡林郭勒盟多伦县东城区35千伏变电站北二环963线10千伏线路改造等3项工程10kV架空配电线路工程(新建) | 装置性材料 | 联结金具-直角挂板 | 联结金具-直角挂板,Z-10 | 只 | 853 | - |  |  | 2022-05-15 | 买方指定仓库地面交货 | 800046539 | 310011674100600
|  | 配网工程 | 锡林郭勒供电分公司 | 锡盟局配电网建设办公室 | 锡林郭勒盟多伦县东城区35千伏变电站北二环963线10千伏线路改造等3项工程10kV架空配电线路工程(新建) | 装置性材料 | 接续金具-异型并沟线夹 | 接续金具-异型并沟线夹,JBT-16-120 | 付 | 150 | - |  |  | 2022-05-15 | 买方指定仓库地面交货 | 800030459 | 310011674100720
|  | 配网工程 | 锡林郭勒供电分公司 | 锡盟局配电网建设办公室 | 锡林郭勒盟多伦县东城区35千伏变电站北二环963线10千伏线路改造等3项工程10kV架空配电线路工程(新建) | 装置性材料 | 耐张线夹-楔型绝缘 | 耐张线夹-楔型绝缘,NXJ-1-70 | 付 | 56 | - |  |  | 2022-05-15 | 买方指定仓库地面交货 | 800043891 | 310011674100740
|  | 配网工程 | 锡林郭勒供电分公司 | 锡盟局配电网建设办公室 | 锡林郭勒盟二连浩特市110千伏西城变电站10千伏961西大II路线蒙古中学分支线10kV架空配电线路工程(新建) | 装置性材料 | 电缆接线端子 | 电缆接线端子,铜镀锡,35mm2,单孔 | 只 | 342 | - |  |  | 2022-05-15 | 买方指定仓库地面交货 | 800039779 | 310011665900150
|  | 配网工程 | 锡林郭勒供电分公司 | 锡盟局配电网建设办公室 | 锡林郭勒盟二连浩特市110千伏西城变电站10千伏961西大II路线蒙古中学分支线10kV架空配电线路工程(新建) | 装置性材料 | 电缆接线端子 | 电缆接线端子,铜镀锡,120mm2,单孔 | 只 | 114 | - |  |  | 2022-05-15 | 买方指定仓库地面交货 | 800039778 | 310011665900160
|  | 配网工程 | 锡林郭勒供电分公司 | 锡盟局配电网建设办公室 | 锡林郭勒盟二连浩特市110千伏西城变电站10千伏961西大II路线蒙古中学分支线10kV架空配电线路工程(新建) | 装置性材料 | 接续金具-接地线夹 | 接续金具-接地线夹,JDL-50-240 | 付 | 50 | - |  |  | 2022-05-15 | 买方指定仓库地面交货 | 800036706 | 310011665900190
|  | 配网工程 | 锡林郭勒供电分公司 | 锡盟局配电网建设办公室 | 锡林郭勒盟二连浩特市110千伏西城变电站10千伏961西大II路线蒙古中学分支线10kV架空配电线路工程(新建) | 装置性材料 | 耐张线夹-楔型绝缘 | 耐张线夹-楔型绝缘,NXJ-10/120 | 付 | 6 | - |  |  | 2022-05-15 | 买方指定仓库地面交货 | 800037932 | 310011665900230
|  | 配网工程 | 锡林郭勒供电分公司 | 锡盟局配电网建设办公室 | 锡林郭勒盟二连浩特市110千伏西城变电站10千伏961西大II路线蒙古中学分支线10kV架空配电线路工程(新建) | 装置性材料 | 耐张线夹-楔型绝缘 | 耐张线夹-楔型绝缘,NXJ-1-120 | 付 | 32 | - |  |  | 2022-05-15 | 买方指定仓库地面交货 | 800043922 | 310011665900240
|  | 配网工程 | 锡林郭勒供电分公司 | 锡盟局配电网建设办公室 | 锡林郭勒盟二连浩特市110千伏西城变电站10千伏961西大II路线蒙古中学分支线10kV架空配电线路工程(新建) | 装置性材料 | 设备线夹-螺栓型设备线夹 | 设备线夹-螺栓型设备线夹,SLG-2B | 付 | 456 | - |  |  | 2022-05-15 | 买方指定仓库地面交货 | 800046111 | 310011665900260
|  | 配网工程 | 锡林郭勒供电分公司 | 锡盟局配电网建设办公室 | 锡林郭勒盟二连浩特市110千伏西城变电站10千伏961西大II路线蒙古中学分支线10kV架空配电线路工程(新建) | 装置性材料 | 联结金具-碗头挂板 | 联结金具-碗头挂板,W-7B | 只 | 11 | - |  |  | 2022-05-15 | 买方指定仓库地面交货 | 800046567 | 310011665900320
|  | 配网工程 | 锡林郭勒供电分公司 | 锡盟局配电网建设办公室 | 锡林郭勒盟二连浩特市110千伏西城变电站10千伏961西大II路线蒙古中学分支线10kV架空配电线路工程(新建) | 装置性材料 | 接续金具-异型并沟线夹 | 接续金具-异型并沟线夹,JBL-50-240B | 付 | 596 | - |  |  | 2022-05-15 | 买方指定仓库地面交货 | 800030460 | 310011665900330
|  | 配网工程 | 锡林郭勒供电分公司 | 锡盟局配电网建设办公室 | 锡林郭勒盟二连浩特市110千伏西城变电站10千伏961西大II路线蒙古中学分支线10kV架空配电线路工程(新建) | 装置性材料 | 联结金具-直角挂板 | 联结金具-直角挂板,Z-10 | 只 | 38 | - |  |  | 2022-05-15 | 买方指定仓库地面交货 | 800046539 | 310011665900340
|  | 配网工程 | 锡林郭勒供电分公司 | 锡盟局配电网建设办公室 | 锡林郭勒盟苏尼特右旗赛汉110千伏变电站10千伏952园区路线路改造等10项工程10kV架空配电线路工程(新建) | 装置性材料 | 电缆接线端子 | 电缆接线端子,铜镀锡,50mm2,单孔 | 只 | 9 | - |  |  | 2022-05-15 | 买方指定仓库地面交货 | 800045062 | 310011667300660
|  | 配网工程 | 锡林郭勒供电分公司 | 锡盟局配电网建设办公室 | 锡林郭勒盟苏尼特右旗赛汉110千伏变电站10千伏952园区路线路改造等10项工程10kV架空配电线路工程(新建) | 装置性材料 | 电缆接线端子 | 电缆接线端子,铜镀锡,120mm2,双孔 | 只 | 51 | - |  |  | 2022-05-15 | 买方指定仓库地面交货 | 800045020 | 310011667300670
|  | 配网工程 | 锡林郭勒供电分公司 | 锡盟局配电网建设办公室 | 锡林郭勒盟苏尼特右旗赛汉110千伏变电站10千伏952园区路线路改造等10项工程10kV架空配电线路工程(新建) | 装置性材料 | 设备线夹-螺栓型设备线夹 | 设备线夹-螺栓型设备线夹,SLG-3B | 付 | 156 | - |  |  | 2022-05-15 | 买方指定仓库地面交货 | 800046113 | 310011667300490
|  | 配网工程 | 锡林郭勒供电分公司 | 锡盟局配电网建设办公室 | 锡林郭勒盟苏尼特右旗赛汉110千伏变电站10千伏952园区路线路改造等10项工程10kV架空配电线路工程(新建) | 装置性材料 | 设备线夹-螺栓型设备线夹 | 设备线夹-螺栓型设备线夹,SLG-2B | 付 | 24 | - |  |  | 2022-05-15 | 买方指定仓库地面交货 | 800046111 | 310011667300500
|  | 配网工程 | 锡林郭勒供电分公司 | 锡盟局配电网建设办公室 | 锡林郭勒盟苏尼特右旗赛汉110千伏变电站10千伏952园区路线路改造等10项工程10kV架空配电线路工程(新建) | 装置性材料 | 拉线金具-UT型线夹 | 拉线金具-UT型线夹,NUT-2 | 付 | 44 | - |  |  | 2022-05-15 | 买方指定仓库地面交货 | 800046187 | 310011667300520
|  | 配网工程 | 锡林郭勒供电分公司 | 锡盟局配电网建设办公室 | 锡林郭勒盟苏尼特右旗赛汉110千伏变电站10千伏952园区路线路改造等10项工程10kV架空配电线路工程(新建) | 装置性材料 | 联结金具-碗头挂板 | 联结金具-碗头挂板,W-7B | 只 | 355 | - |  |  | 2022-05-15 | 买方指定仓库地面交货 | 800046567 | 310011667300580
|  | 配网工程 | 锡林郭勒供电分公司 | 锡盟局配电网建设办公室 | 锡林郭勒盟苏尼特右旗赛汉110千伏变电站10千伏952园区路线路改造等10项工程10kV架空配电线路工程(新建) | 装置性材料 | 接续金具-异型并沟线夹 | 接续金具-异型并沟线夹,JBL-50-240B | 付 | 1158 | - |  |  | 2022-05-15 | 买方指定仓库地面交货 | 800030460 | 310011667300610
|  | 配网工程 | 锡林郭勒供电分公司 | 锡盟局配电网建设办公室 | 锡林郭勒盟苏尼特右旗赛汉110千伏变电站10千伏952园区路线路改造等10项工程10kV架空配电线路工程(新建) | 装置性材料 | 联结金具-直角挂板 | 联结金具-直角挂板,Z-10 | 只 | 578 | - |  |  | 2022-05-15 | 买方指定仓库地面交货 | 800046539 | 310011667300620
|  | 配网工程 | 锡林郭勒供电分公司 | 锡盟局配电网建设办公室 | 锡林郭勒盟苏尼特右旗赛汉110千伏变电站10千伏952园区路线路改造等10项工程10kV架空配电线路工程(新建) | 装置性材料 | 接续金具-异型并沟线夹 | 接续金具-异型并沟线夹,JBL-16-120 | 付 | 80 | - |  |  | 2022-05-15 | 买方指定仓库地面交货 | 800043649 | 310011667300170
|  | 配网工程 | 锡林郭勒供电分公司 | 锡盟局配电网建设办公室 | 锡林郭勒盟苏尼特右旗赛汉110千伏变电站10千伏952园区路线路改造等10项工程10kV架空配电线路工程(新建) | 装置性材料 | 电缆接线端子 | 电缆接线端子,铜,95mm2,双孔 | 只 | 57 | - |  |  | 2022-05-15 | 买方指定仓库地面交货 | 800045117 | 310011667300190
|  | 配网工程 | 锡林郭勒供电分公司 | 锡盟局配电网建设办公室 | 锡林郭勒盟苏尼特右旗赛汉110千伏变电站10千伏952园区路线路改造等10项工程10kV架空配电线路工程(新建) | 装置性材料 | 电缆接线端子 | 电缆接线端子,铜镀锡,150mm2,单孔 | 只 | 8 | - |  |  | 2022-05-15 | 买方指定仓库地面交货 | 800045045 | 310011667300200
|  | 配网工程 | 锡林郭勒供电分公司 | 锡盟局配电网建设办公室 | 锡林郭勒盟苏尼特右旗赛汉110千伏变电站10千伏952园区路线路改造等10项工程10kV架空配电线路工程(新建) | 装置性材料 | 接续金具-接地线夹 | 接续金具-接地线夹,JDL-50-240 | 付 | 249 | - |  |  | 2022-05-15 | 买方指定仓库地面交货 | 800036706 | 310011667300240
|  | 配网工程 | 锡林郭勒供电分公司 | 锡盟局配电网建设办公室 | 锡林郭勒盟苏尼特右旗赛汉110千伏变电站10千伏952园区路线路改造等10项工程10kV架空配电线路工程(新建) | 装置性材料 | 电缆接线端子 | 电缆接线端子,铜镀锡,35mm2,单孔 | 只 | 276 | - |  |  | 2022-05-15 | 买方指定仓库地面交货 | 800039779 | 310011667300310
|  | 配网工程 | 锡林郭勒供电分公司 | 锡盟局配电网建设办公室 | 锡林郭勒盟苏尼特右旗赛汉110千伏变电站10千伏952园区路线路改造等10项工程10kV架空配电线路工程(新建) | 装置性材料 | 耐张线夹-螺栓型 | 耐张线夹-螺栓型,NLL-2 | 付 | 50 | - |  |  | 2022-05-15 | 买方指定仓库地面交货 | 800046645 | 310011667300380
|  | 配网工程 | 锡林郭勒供电分公司 | 锡盟局配电网建设办公室 | 锡林郭勒盟苏尼特右旗赛汉110千伏变电站10千伏952园区路线路改造等10项工程10kV架空配电线路工程(新建) | 装置性材料 | 耐张线夹-螺栓型 | 耐张线夹-螺栓型,NLL-1 | 付 | 6 | - |  |  | 2022-05-15 | 买方指定仓库地面交货 | 800046646 | 310011667300390
|  | 配网工程 | 锡林郭勒供电分公司 | 锡盟局配电网建设办公室 | 锡林郭勒盟苏尼特右旗赛汉110千伏变电站10千伏952园区路线路改造等10项工程10kV架空配电线路工程(新建) | 装置性材料 | 拉线金具-UT型线夹 | 拉线金具-UT型线夹,NUTF-2 | 付 | 157 | - |  |  | 2022-05-15 | 买方指定仓库地面交货 | 800043565 | 310011667300400
|  | 配网工程 | 锡林郭勒供电分公司 | 锡盟局配电网建设办公室 | 锡林郭勒盟苏尼特右旗赛汉110千伏变电站10千伏952园区路线路改造等10项工程10kV架空配电线路工程(新建) | 装置性材料 | 拉线金具-锲型线夹 | 拉线金具-锲型线夹,NX-2 | 付 | 510 | - |  |  | 2022-05-15 | 买方指定仓库地面交货 | 800043074 | 310011667300410
|  | 配网工程 | 锡林郭勒供电分公司 | 锡盟局配电网建设办公室 | 锡林郭勒盟苏尼特右旗赛汉110千伏变电站10千伏952园区路线路改造等10项工程10kV架空配电线路工程(新建) | 装置性材料 | 耐张线夹-楔型绝缘 | 耐张线夹-楔型绝缘,NXJ-1-70 | 付 | 28 | - |  |  | 2022-05-15 | 买方指定仓库地面交货 | 800043891 | 310011667300430
|  | 配网工程 | 锡林郭勒供电分公司 | 锡盟局配电网建设办公室 | 锡林郭勒盟苏尼特右旗赛汉110千伏变电站10千伏952园区路线路改造等10项工程10kV架空配电线路工程(新建) | 装置性材料 | 耐张线夹-楔型绝缘 | 耐张线夹-楔型绝缘,NXJ-1-120 | 付 | 244 | - |  |  | 2022-05-15 | 买方指定仓库地面交货 | 800043922 | 310011667300440
|  | 配网工程 | 锡林郭勒供电分公司 | 锡盟局配电网建设办公室 | 锡林郭勒盟苏尼特右旗赛汉110千伏变电站10千伏952园区路线路改造等10项工程10kV架空配电线路工程(新建) | 装置性材料 | 耐张线夹-楔型绝缘 | 耐张线夹-楔型绝缘,NXJ-10/240 | 付 | 204 | - |  |  | 2022-05-15 | 买方指定仓库地面交货 | 800037924 | 310011667300450
|  | 配网工程 | 锡林郭勒供电分公司 | 锡盟局配电网建设办公室 | 锡林郭勒盟苏尼特右旗赛汉110千伏变电站10千伏952园区路线路改造等10项工程10kV架空配电线路工程(新建) | 装置性材料 | 联结金具-平行挂板 | 联结金具-平行挂板,PD-12 | 只 | 122 | - |  |  | 2022-05-15 | 买方指定仓库地面交货 | 800046518 | 310011667300460
|  | 配网工程 | 锡林郭勒供电分公司 | 锡盟局配电网建设办公室 | 锡林郭勒盟苏尼特右旗赛汉110千伏变电站10千伏952园区路线路改造等10项工程10kV架空配电线路工程(新建) | 装置性材料 | 联结金具-球头挂环 | 联结金具-球头挂环,QP-7 | 只 | 527 | - |  |  | 2022-05-15 | 买方指定仓库地面交货 | 800046583 | 310011667300480
|  | 配网工程 | 锡林郭勒供电分公司 | 锡盟局配电网建设办公室 | 锡林郭勒盟太仆寺旗宝昌110千伏变电站960冷库线10千伏线路改造工程等4项工程10kV架空配电线路工程(新建) | 装置性材料 | 接续金具-异型并沟线夹 | 接续金具-异型并沟线夹,JBT-50-240 | 付 | 128 | - |  |  | 2022-05-15 | 买方指定仓库地面交货 | 800030455 | 310011678100420
|  | 配网工程 | 锡林郭勒供电分公司 | 锡盟局配电网建设办公室 | 锡林郭勒盟太仆寺旗宝昌110千伏变电站960冷库线10千伏线路改造工程等4项工程10kV架空配电线路工程(新建) | 装置性材料 | 耐张线夹-楔型绝缘 | 耐张线夹-楔型绝缘,NXJ-1-120 | 付 | 308 | - |  |  | 2022-05-15 | 买方指定仓库地面交货 | 800043922 | 310011678100440
|  | 配网工程 | 锡林郭勒供电分公司 | 锡盟局配电网建设办公室 | 锡林郭勒盟太仆寺旗宝昌110千伏变电站960冷库线10千伏线路改造工程等4项工程10kV架空配电线路工程(新建) | 装置性材料 | 耐张线夹-螺栓型 | 耐张线夹-螺栓型,NLL-1 | 付 | 16 | - |  |  | 2022-05-15 | 买方指定仓库地面交货 | 800046646 | 310011678100450
|  | 配网工程 | 锡林郭勒供电分公司 | 锡盟局配电网建设办公室 | 锡林郭勒盟太仆寺旗宝昌110千伏变电站960冷库线10千伏线路改造工程等4项工程10kV架空配电线路工程(新建) | 装置性材料 | 设备线夹-螺栓型设备线夹 | 设备线夹-螺栓型设备线夹,SLG-3B | 付 | 156 | - |  |  | 2022-05-15 | 买方指定仓库地面交货 | 800046113 | 310011678100460
|  | 配网工程 | 锡林郭勒供电分公司 | 锡盟局配电网建设办公室 | 锡林郭勒盟太仆寺旗宝昌110千伏变电站960冷库线10千伏线路改造工程等4项工程10kV架空配电线路工程(新建) | 装置性材料 | T型线夹-T型线夹 | T型线夹-T型线夹,TL-31 | 付 | 70 | - |  |  | 2022-05-15 | 买方指定仓库地面交货 | 800046168 | 310011678100470
|  | 配网工程 | 锡林郭勒供电分公司 | 锡盟局配电网建设办公室 | 锡林郭勒盟太仆寺旗宝昌110千伏变电站960冷库线10千伏线路改造工程等4项工程10kV架空配电线路工程(新建) | 装置性材料 | 设备线夹-螺栓型设备线夹 | 设备线夹-螺栓型设备线夹,SLG-1B | 付 | 22 | - |  |  | 2022-05-15 | 买方指定仓库地面交货 | 800046112 | 310011678100490
|  | 配网工程 | 锡林郭勒供电分公司 | 锡盟局配电网建设办公室 | 锡林郭勒盟太仆寺旗宝昌110千伏变电站960冷库线10千伏线路改造工程等4项工程10kV架空配电线路工程(新建) | 装置性材料 | 电缆接线端子 | 电缆接线端子,铜镀锡,150mm2,单孔 | 只 | 96 | - |  |  | 2022-05-15 | 买方指定仓库地面交货 | 800045045 | 310011678100500
|  | 配网工程 | 锡林郭勒供电分公司 | 锡盟局配电网建设办公室 | 锡林郭勒盟太仆寺旗宝昌110千伏变电站960冷库线10千伏线路改造工程等4项工程10kV架空配电线路工程(新建) | 装置性材料 | 接续金具-异型并沟线夹 | 接续金具-异型并沟线夹,JBT-16-120 | 付 | 32 | - |  |  | 2022-05-15 | 买方指定仓库地面交货 | 800030459 | 310011678100570
|  | 配网工程 | 锡林郭勒供电分公司 | 锡盟局配电网建设办公室 | 锡林郭勒盟太仆寺旗宝昌110千伏变电站960冷库线10千伏线路改造工程等4项工程10kV架空配电线路工程(新建) | 装置性材料 | 接续金具-异型并沟线夹 | 接续金具-异型并沟线夹,JBL-16-120 | 付 | 1388 | - |  |  | 2022-05-15 | 买方指定仓库地面交货 | 800043649 | 310011678100670
|  | 配网工程 | 锡林郭勒供电分公司 | 锡盟局配电网建设办公室 | 锡林郭勒盟太仆寺旗宝昌110千伏变电站960冷库线10千伏线路改造工程等4项工程10kV架空配电线路工程(新建) | 装置性材料 | 绝缘导线接线端子 | 绝缘导线接线端子,DT-16 | 只 | 490 | - |  |  | 2022-05-15 | 买方指定仓库地面交货 | 800996793 | 310011678100680
|  | 配网工程 | 锡林郭勒供电分公司 | 锡盟局配电网建设办公室 | 锡林郭勒盟太仆寺旗宝昌110千伏变电站960冷库线10千伏线路改造工程等4项工程10kV架空配电线路工程(新建) | 装置性材料 | 绝缘导线接线端子 | 绝缘导线接线端子,DT-25 | 只 | 780 | - |  |  | 2022-05-15 | 买方指定仓库地面交货 | 800996794 | 310011678100690
|  | 配网工程 | 锡林郭勒供电分公司 | 锡盟局配电网建设办公室 | 锡林郭勒盟太仆寺旗宝昌110千伏变电站960冷库线10千伏线路改造工程等4项工程10kV架空配电线路工程(新建) | 装置性材料 | 电缆接线端子 | 电缆接线端子,铜镀锡,50mm2,单孔 | 只 | 182 | - |  |  | 2022-05-15 | 买方指定仓库地面交货 | 800045062 | 310011678100950
|  | 配网工程 | 锡林郭勒供电分公司 | 锡盟局配电网建设办公室 | 锡林郭勒盟太仆寺旗宝昌110千伏变电站960冷库线10千伏线路改造工程等4项工程10kV架空配电线路工程(新建) | 装置性材料 | 电缆接线端子 | 电缆接线端子,铜镀锡,35mm2,单孔 | 只 | 723 | - |  |  | 2022-05-15 | 买方指定仓库地面交货 | 800039779 | 310011678100980
|  | 配网工程 | 锡林郭勒供电分公司 | 锡盟局配电网建设办公室 | 锡林郭勒盟太仆寺旗宝昌110千伏变电站960冷库线10千伏线路改造工程等4项工程10kV架空配电线路工程(新建) | 装置性材料 | 联结金具-直角挂板 | 联结金具-直角挂板,Z-10 | 只 | 435 | - |  |  | 2022-05-15 | 买方指定仓库地面交货 | 800046539 | 310011678100030
|  | 配网工程 | 锡林郭勒供电分公司 | 锡盟局配电网建设办公室 | 锡林郭勒盟太仆寺旗宝昌110千伏变电站960冷库线10千伏线路改造工程等4项工程10kV架空配电线路工程(新建) | 装置性材料 | 联结金具-球头挂环 | 联结金具-球头挂环,QP-7 | 只 | 435 | - |  |  | 2022-05-15 | 买方指定仓库地面交货 | 800046583 | 310011678100040
|  | 配网工程 | 锡林郭勒供电分公司 | 锡盟局配电网建设办公室 | 锡林郭勒盟太仆寺旗宝昌110千伏变电站960冷库线10千伏线路改造工程等4项工程10kV架空配电线路工程(新建) | 装置性材料 | 联结金具-碗头挂板 | 联结金具-碗头挂板,W-7B | 只 | 435 | - |  |  | 2022-05-15 | 买方指定仓库地面交货 | 800046567 | 310011678100050
|  | 配网工程 | 锡林郭勒供电分公司 | 锡盟局配电网建设办公室 | 锡林郭勒盟太仆寺旗宝昌110千伏变电站960冷库线10千伏线路改造工程等4项工程10kV架空配电线路工程(新建) | 装置性材料 | 耐张线夹-楔型绝缘 | 耐张线夹-楔型绝缘,NXJ-10/150 | 付 | 32 | - |  |  | 2022-05-15 | 买方指定仓库地面交货 | 800037926 | 310011678100060
|  | 配网工程 | 锡林郭勒供电分公司 | 锡盟局配电网建设办公室 | 锡林郭勒盟太仆寺旗宝昌110千伏变电站960冷库线10千伏线路改造工程等4项工程10kV架空配电线路工程(新建) | 装置性材料 | 接续金具-异型并沟线夹 | 接续金具-异型并沟线夹,JBL-50-240B | 付 | 1004 | - |  |  | 2022-05-15 | 买方指定仓库地面交货 | 800030460 | 310011678100070
|  | 配网工程 | 锡林郭勒供电分公司 | 锡盟局配电网建设办公室 | 锡林郭勒盟太仆寺旗宝昌110千伏变电站960冷库线10千伏线路改造工程等4项工程10kV架空配电线路工程(新建) | 装置性材料 | 联结金具-平行挂板 | 联结金具-平行挂板,PD-12 | 只 | 85 | - |  |  | 2022-05-15 | 买方指定仓库地面交货 | 800046518 | 310011678100110
|  | 配网工程 | 锡林郭勒供电分公司 | 锡盟局配电网建设办公室 | 锡林郭勒盟太仆寺旗宝昌110千伏变电站960冷库线10千伏线路改造工程等4项工程10kV架空配电线路工程(新建) | 装置性材料 | 拉线金具-锲型线夹 | 拉线金具-锲型线夹,NX-2 | 付 | 255 | - |  |  | 2022-05-15 | 买方指定仓库地面交货 | 800043074 | 310011678100120
|  | 配网工程 | 锡林郭勒供电分公司 | 锡盟局配电网建设办公室 | 锡林郭勒盟太仆寺旗宝昌110千伏变电站960冷库线10千伏线路改造工程等4项工程10kV架空配电线路工程(新建) | 装置性材料 | 拉线金具-UT型线夹 | 拉线金具-UT型线夹,NUT-2 | 付 | 85 | - |  |  | 2022-05-15 | 买方指定仓库地面交货 | 800046187 | 310011678100130
|  | 配网工程 | 锡林郭勒供电分公司 | 锡盟局配电网建设办公室 | 锡林郭勒盟太仆寺旗宝昌110千伏变电站960冷库线10千伏线路改造工程等4项工程10kV架空配电线路工程(新建) | 装置性材料 | 接续金具-接地线夹 | 接续金具-接地线夹,JDL-50-240 | 付 | 69 | - |  |  | 2022-05-15 | 买方指定仓库地面交货 | 800036706 | 310011678100140
|  | 配网工程 | 锡林郭勒供电分公司 | 锡盟局配电网建设办公室 | 锡林郭勒盟锡林浩特市东郊110千伏变电站960锡电线新建变压器等5项工程10kV架空配电线路工程(新建) | 装置性材料 | 耐张线夹-螺栓型 | 耐张线夹-螺栓型,NLL-1 | 付 | 39 | - |  |  | 2022-05-15 | 买方指定仓库地面交货 | 800046646 | 310011660600570
|  | 配网工程 | 锡林郭勒供电分公司 | 锡盟局配电网建设办公室 | 锡林郭勒盟锡林浩特市东郊110千伏变电站960锡电线新建变压器等5项工程10kV架空配电线路工程(新建) | 装置性材料 | 电缆接线端子 | 电缆接线端子,铜镀锡,50mm2,单孔 | 只 | 35 | - |  |  | 2022-05-15 | 买方指定仓库地面交货 | 800045062 | 310011660600990
|  | 配网工程 | 锡林郭勒供电分公司 | 锡盟局配电网建设办公室 | 锡林郭勒盟锡林浩特市东郊110千伏变电站960锡电线新建变压器等5项工程10kV架空配电线路工程(新建) | 装置性材料 | 电缆接线端子 | 电缆接线端子,铜镀锡,35mm2,单孔 | 只 | 87 | - |  |  | 2022-05-15 | 买方指定仓库地面交货 | 800039779 | 310011660601000
|  | 配网工程 | 锡林郭勒供电分公司 | 锡盟局配电网建设办公室 | 锡林郭勒盟锡林浩特市东郊110千伏变电站960锡电线新建变压器等5项工程10kV架空配电线路工程(新建) | 装置性材料 | 耐张线夹-楔型绝缘 | 耐张线夹-楔型绝缘,NXJ-10/120 | 付 | 9 | - |  |  | 2022-05-15 | 买方指定仓库地面交货 | 800037932 | 310011660600580
|  | 配网工程 | 锡林郭勒供电分公司 | 锡盟局配电网建设办公室 | 锡林郭勒盟锡林浩特市东郊110千伏变电站960锡电线新建变压器等5项工程10kV架空配电线路工程(新建) | 装置性材料 | 耐张线夹-楔型绝缘 | 耐张线夹-楔型绝缘,NXJ-10/240 | 付 | 24 | - |  |  | 2022-05-15 | 买方指定仓库地面交货 | 800037924 | 310011660600590
|  | 配网工程 | 锡林郭勒供电分公司 | 锡盟局配电网建设办公室 | 锡林郭勒盟锡林浩特市东郊110千伏变电站960锡电线新建变压器等5项工程10kV架空配电线路工程(新建) | 装置性材料 | 耐张线夹-楔型绝缘 | 耐张线夹-楔型绝缘,NXJ-1-120 | 付 | 76 | - |  |  | 2022-05-15 | 买方指定仓库地面交货 | 800043922 | 310011660600600
|  | 配网工程 | 锡林郭勒供电分公司 | 锡盟局配电网建设办公室 | 锡林郭勒盟锡林浩特市东郊110千伏变电站960锡电线新建变压器等5项工程10kV架空配电线路工程(新建) | 装置性材料 | 联结金具-碗头挂板 | 联结金具-碗头挂板,W-7B | 只 | 148 | - |  |  | 2022-05-15 | 买方指定仓库地面交货 | 800046567 | 310011660600610
|  | 配网工程 | 锡林郭勒供电分公司 | 锡盟局配电网建设办公室 | 锡林郭勒盟锡林浩特市东郊110千伏变电站960锡电线新建变压器等5项工程10kV架空配电线路工程(新建) | 装置性材料 | 联结金具-直角挂板 | 联结金具-直角挂板,Z-10 | 只 | 148 | - |  |  | 2022-05-15 | 买方指定仓库地面交货 | 800046539 | 310011660600620
|  | 配网工程 | 锡林郭勒供电分公司 | 锡盟局配电网建设办公室 | 锡林郭勒盟锡林浩特市东郊110千伏变电站960锡电线新建变压器等5项工程10kV架空配电线路工程(新建) | 装置性材料 | 联结金具-球头挂环 | 联结金具-球头挂环,QP-7 | 只 | 148 | - |  |  | 2022-05-15 | 买方指定仓库地面交货 | 800046583 | 310011660600630
|  | 配网工程 | 锡林郭勒供电分公司 | 锡盟局配电网建设办公室 | 锡林郭勒盟锡林浩特市东郊110千伏变电站960锡电线新建变压器等5项工程10kV架空配电线路工程(新建) | 装置性材料 | 联结金具-平行挂板 | 联结金具-平行挂板,PD-12 | 只 | 37 | - |  |  | 2022-05-15 | 买方指定仓库地面交货 | 800046518 | 310011660600640
|  | 配网工程 | 锡林郭勒供电分公司 | 锡盟局配电网建设办公室 | 锡林郭勒盟锡林浩特市东郊110千伏变电站960锡电线新建变压器等5项工程10kV架空配电线路工程(新建) | 装置性材料 | 拉线金具-锲型线夹 | 拉线金具-锲型线夹,NX-2 | 付 | 111 | - |  |  | 2022-05-15 | 买方指定仓库地面交货 | 800043074 | 310011660600650
|  | 配网工程 | 锡林郭勒供电分公司 | 锡盟局配电网建设办公室 | 锡林郭勒盟锡林浩特市东郊110千伏变电站960锡电线新建变压器等5项工程10kV架空配电线路工程(新建) | 装置性材料 | 拉线金具-UT型线夹 | 拉线金具-UT型线夹,NUT-2 | 付 | 37 | - |  |  | 2022-05-15 | 买方指定仓库地面交货 | 800046187 | 310011660600660
|  | 配网工程 | 锡林郭勒供电分公司 | 锡盟局配电网建设办公室 | 锡林郭勒盟锡林浩特市东郊110千伏变电站960锡电线新建变压器等5项工程10kV架空配电线路工程(新建) | 装置性材料 | 接续金具-异型并沟线夹 | 接续金具-异型并沟线夹,JBL-50-240B | 付 | 214 | - |  |  | 2022-05-15 | 买方指定仓库地面交货 | 800030460 | 310011660600670
|  | 配网工程 | 锡林郭勒供电分公司 | 锡盟局配电网建设办公室 | 锡林郭勒盟锡林浩特市东郊110千伏变电站960锡电线新建变压器等5项工程10kV架空配电线路工程(新建) | 装置性材料 | 接续金具-异型并沟线夹 | 接续金具-异型并沟线夹,JBL-16-120 | 付 | 10 | - |  |  | 2022-05-15 | 买方指定仓库地面交货 | 800043649 | 310011660600680
|  | 配网工程 | 锡林郭勒供电分公司 | 锡盟局配电网建设办公室 | 锡林郭勒盟锡林浩特市东郊110千伏变电站960锡电线新建变压器等5项工程10kV架空配电线路工程(新建) | 装置性材料 | 接续金具-接地线夹 | 接续金具-接地线夹,JDL-50-240 | 付 | 15 | - |  |  | 2022-05-15 | 买方指定仓库地面交货 | 800036706 | 310011660600690
|  | 配网工程 | 锡林郭勒供电分公司 | 锡盟局配电网建设办公室 | 锡林郭勒盟锡林浩特市东郊110千伏变电站960锡电线新建变压器等5项工程10kV架空配电线路工程(新建) | 装置性材料 | 接续金具-异型并沟线夹 | 接续金具-异型并沟线夹,JBT-50-240 | 付 | 48 | - |  |  | 2022-05-15 | 买方指定仓库地面交货 | 800030455 | 310011660600700
|  | 配网工程 | 锡林郭勒供电分公司 | 锡盟局配电网建设办公室 | 锡林郭勒盟锡林浩特市东郊110千伏变电站960锡电线新建变压器等5项工程10kV架空配电线路工程(新建) | 装置性材料 | 接续金具-异型并沟线夹 | 接续金具-异型并沟线夹,JBT-16-120 | 付 | 106 | - |  |  | 2022-05-15 | 买方指定仓库地面交货 | 800030459 | 310011660600710
|  | 配网工程 | 锡林郭勒供电分公司 | 锡盟局配电网建设办公室 | 锡林郭勒盟锡林浩特市东郊110千伏变电站960锡电线新建变压器等5项工程10kV架空配电线路工程(新建) | 装置性材料 | 设备线夹-螺栓型设备线夹 | 设备线夹-螺栓型设备线夹,SLG-4B | 付 | 54 | - |  |  | 2022-05-15 | 买方指定仓库地面交货 | 800046109 | 310011660600720
|  | 配网工程 | 锡林郭勒供电分公司 | 锡盟局配电网建设办公室 | 锡林郭勒盟锡林浩特市东郊110千伏变电站960锡电线新建变压器等5项工程10kV架空配电线路工程(新建) | 装置性材料 | 电缆接线端子 | 电缆接线端子,铜镀锡,240mm2,单孔 | 只 | 21 | - |  |  | 2022-05-15 | 买方指定仓库地面交货 | 800045047 | 310011660600730
|  | 配网工程 | 锡林郭勒供电分公司 | 锡盟局配电网建设办公室 | 锡林郭勒盟锡林浩特市东郊110千伏变电站960锡电线新建变压器等5项工程10kV架空配电线路工程(新建) | 装置性材料 | T型线夹-T型线夹 | T型线夹-T型线夹,TL-41 | 付 | 15 | - |  |  | 2022-05-15 | 买方指定仓库地面交货 | 800046173 | 310011660600740
|  | 配网工程 | 锡林郭勒供电分公司 | 锡盟局配电网建设办公室 | 锡林郭勒盟正蓝旗蓝旗110千伏变电站954镇东I线菜园变台新增工程等3项工程10kV架空配电线路工程(新建) | 装置性材料 | T型线夹-T型线夹 | T型线夹-T型线夹,TL-31 | 付 | 3 | - |  |  | 2022-05-15 | 买方指定仓库地面交货 | 800046168 | 310011569500120
|  | 配网工程 | 锡林郭勒供电分公司 | 锡盟局配电网建设办公室 | 锡林郭勒盟正蓝旗蓝旗110千伏变电站954镇东I线菜园变台新增工程等3项工程10kV架空配电线路工程(新建) | 装置性材料 | 接续金具-异型并沟线夹 | 接续金具-异型并沟线夹,JBL-50-240B | 付 | 2 | - |  |  | 2022-05-15 | 买方指定仓库地面交货 | 800030460 | 310011569500130
|  | 配网工程 | 锡林郭勒供电分公司 | 锡盟局配电网建设办公室 | 锡林郭勒盟正蓝旗蓝旗110千伏变电站954镇东I线菜园变台新增工程等3项工程10kV架空配电线路工程(新建) | 装置性材料 | 接续金具-异型并沟线夹 | 接续金具-异型并沟线夹,JBT-50-240 | 付 | 6 | - |  |  | 2022-05-15 | 买方指定仓库地面交货 | 800030455 | 310011569500140
|  | 配网工程 | 锡林郭勒供电分公司 | 锡盟局配电网建设办公室 | 锡林郭勒盟正蓝旗蓝旗110千伏变电站954镇东I线菜园变台新增工程等3项工程10kV架空配电线路工程(新建) | 装置性材料 | 电缆接线端子 | 电缆接线端子,铜镀锡,120mm2,单孔 | 只 | 3 | - |  |  | 2022-05-15 | 买方指定仓库地面交货 | 800039778 | 310011569500170
|  | 配网工程 | 锡林郭勒供电分公司 | 锡盟局配电网建设办公室 | 锡林郭勒盟正蓝旗蓝旗110千伏变电站954镇东I线菜园变台新增工程等3项工程10kV架空配电线路工程(新建) | 装置性材料 | 电缆接线端子 | 电缆接线端子,铜镀锡,35mm2,单孔 | 只 | 6 | - |  |  | 2022-05-15 | 买方指定仓库地面交货 | 800039779 | 310011569500310
|  | 配网工程 | 锡林郭勒供电分公司 | 锡盟局配电网建设办公室 | 锡林郭勒盟正蓝旗蓝旗110千伏变电站954镇东I线菜园变台新增工程等3项工程10kV架空配电线路工程(新建) | 装置性材料 | 电缆接线端子 | 电缆接线端子,铜镀锡,50mm2,单孔 | 只 | 3 | - |  |  | 2022-05-15 | 买方指定仓库地面交货 | 800045062 | 310011569500320
|  | 配网工程 | 锡林郭勒供电分公司 | 锡盟局乌拉盖供电分局 | 锡林郭勒盟乌拉盖管理区西郊35千伏变电站光明南线肉联支线改造工程等7项工程10kV架空配电线路工程(新建) | 装置性材料 | 接续金具-异型并沟线夹 | 接续金具-异型并沟线夹,JBT-16-120 | 付 | 8 | - |  |  | 2022-05-15 | 买方指定仓库地面交货 | 800030459 | 310011668300150
|  | 配网工程 | 锡林郭勒供电分公司 | 锡盟局乌拉盖供电分局 | 锡林郭勒盟乌拉盖管理区西郊35千伏变电站光明南线肉联支线改造工程等7项工程10kV架空配电线路工程(新建) | 装置性材料 | 接续金具-异型并沟线夹 | 接续金具-异型并沟线夹,JBL-50-240B | 付 | 104 | - |  |  | 2022-05-15 | 买方指定仓库地面交货 | 800030460 | 310011668300160
|  | 配网工程 | 锡林郭勒供电分公司 | 锡盟局乌拉盖供电分局 | 锡林郭勒盟乌拉盖管理区西郊35千伏变电站光明南线肉联支线改造工程等7项工程10kV架空配电线路工程(新建) | 装置性材料 | 设备线夹-螺栓型设备线夹 | 设备线夹-螺栓型设备线夹,SLG-3B | 付 | 48 | - |  |  | 2022-05-15 | 买方指定仓库地面交货 | 800046113 | 310011668300170
|  | 配网工程 | 锡林郭勒供电分公司 | 锡盟局乌拉盖供电分局 | 锡林郭勒盟乌拉盖管理区西郊35千伏变电站光明南线肉联支线改造工程等7项工程10kV架空配电线路工程(新建) | 装置性材料 | 设备线夹-螺栓型设备线夹 | 设备线夹-螺栓型设备线夹,SLG-1B | 付 | 8 | - |  |  | 2022-05-15 | 买方指定仓库地面交货 | 800046112 | 310011668300180
|  | 配网工程 | 锡林郭勒供电分公司 | 锡盟局乌拉盖供电分局 | 锡林郭勒盟乌拉盖管理区西郊35千伏变电站光明南线肉联支线改造工程等7项工程10kV架空配电线路工程(新建) | 装置性材料 | T型线夹-T型线夹 | T型线夹-T型线夹,TL-31 | 付 | 10 | - |  |  | 2022-05-15 | 买方指定仓库地面交货 | 800046168 | 310011668300190
|  | 配网工程 | 锡林郭勒供电分公司 | 锡盟局乌拉盖供电分局 | 锡林郭勒盟乌拉盖管理区西郊35千伏变电站光明南线肉联支线改造工程等7项工程10kV架空配电线路工程(新建) | 装置性材料 | 电缆接线端子 | 电缆接线端子,铜镀锡,35mm2,单孔 | 只 | 102 | - |  |  | 2022-05-15 | 买方指定仓库地面交货 | 800039779 | 310011668300430
|  | 配网工程 | 锡林郭勒供电分公司 | 锡盟局乌拉盖供电分局 | 锡林郭勒盟乌拉盖管理区西郊35千伏变电站光明南线肉联支线改造工程等7项工程10kV架空配电线路工程(新建) | 装置性材料 | 电缆接线端子 | 电缆接线端子,铜镀锡,50mm2,单孔 | 只 | 46 | - |  |  | 2022-05-15 | 买方指定仓库地面交货 | 800045062 | 310011668300440
|  | 配网工程 | 锡林郭勒供电分公司 | 锡盟局乌拉盖供电分局 | 锡林郭勒盟乌拉盖管理区西郊35千伏变电站光明南线肉联支线改造工程等7项工程10kV架空配电线路工程(新建) | 装置性材料 | 电缆接线端子 | 电缆接线端子,铜镀锡,150mm2,单孔 | 只 | 9 | - |  |  | 2022-05-15 | 买方指定仓库地面交货 | 800045045 | 310011668300450
|  | 配网工程 | 锡林郭勒供电分公司 | 锡盟局镶黄旗供电分局 | 锡林郭勒盟镶黄旗110千伏黄旗变电站921砖厂线改造等4项工程10kV架空配电线路工程(改造) | 装置性材料 | 设备线夹-螺栓型设备线夹 | 设备线夹-螺栓型设备线夹,SLG-2B | 付 | 30 | - |  |  | 2022-05-15 | 买方指定仓库地面交货 | 800046111 | 310011666700260
|  | 配网工程 | 锡林郭勒供电分公司 | 锡盟局镶黄旗供电分局 | 锡林郭勒盟镶黄旗110千伏黄旗变电站921砖厂线改造等4项工程10kV架空配电线路工程(改造) | 装置性材料 | 接续金具-异型并沟线夹 | 接续金具-异型并沟线夹,JBL-50-240B | 付 | 142 | - |  |  | 2022-05-15 | 买方指定仓库地面交货 | 800030460 | 310011666700270
|  | 配网工程 | 锡林郭勒供电分公司 | 锡盟局镶黄旗供电分局 | 锡林郭勒盟镶黄旗110千伏黄旗变电站921砖厂线改造等4项工程10kV架空配电线路工程(改造) | 装置性材料 | 耐张线夹-楔型绝缘 | 耐张线夹-楔型绝缘,NXJ-10/70 | 付 | 12 | - |  |  | 2022-05-15 | 买方指定仓库地面交货 | 800035349 | 310011666700280
|  | 配网工程 | 锡林郭勒供电分公司 | 锡盟局镶黄旗供电分局 | 锡林郭勒盟镶黄旗110千伏黄旗变电站921砖厂线改造等4项工程10kV架空配电线路工程(改造) | 装置性材料 | 耐张线夹-楔型绝缘 | 耐张线夹-楔型绝缘,NXJ-1-70 | 付 | 24 | - |  |  | 2022-05-15 | 买方指定仓库地面交货 | 800043891 | 310011666700290
|  | 配网工程 | 锡林郭勒供电分公司 | 锡盟局镶黄旗供电分局 | 锡林郭勒盟镶黄旗110千伏黄旗变电站921砖厂线改造等4项工程10kV架空配电线路工程(改造) | 装置性材料 | 电缆接线端子 | 电缆接线端子,铜镀锡,35mm2,单孔 | 只 | 29 | - |  |  | 2022-05-15 | 买方指定仓库地面交货 | 800039779 | 310011666700300
|  | 配网工程 | 锡林郭勒供电分公司 | 锡盟局镶黄旗供电分局 | 锡林郭勒盟镶黄旗110千伏黄旗变电站921砖厂线改造等4项工程10kV架空配电线路工程(改造) | 装置性材料 | 电缆接线端子 | 电缆接线端子,铜,95mm2,双孔 | 只 | 60 | - |  |  | 2022-05-15 | 买方指定仓库地面交货 | 800045117 | 310011666700310
|  | 配网工程 | 锡林郭勒供电分公司 | 锡盟局镶黄旗供电分局 | 锡林郭勒盟镶黄旗110千伏黄旗变电站921砖厂线改造等4项工程10kV架空配电线路工程(改造) | 装置性材料 | 电缆接线端子 | 电缆接线端子,铜镀锡,150mm2,单孔 | 只 | 8 | - |  |  | 2022-05-15 | 买方指定仓库地面交货 | 800045045 | 310011666700320
|  | 配网工程 | 锡林郭勒供电分公司 | 锡盟局正镶白旗供电分局 | 锡林郭勒盟正镶白旗朝格温都110千伏变电站952明西路改造工程等2项工程10kV架空配电线路工程(新建) | 装置性材料 | 电缆接线端子 | 电缆接线端子,铜镀锡,35mm2,单孔 | 只 | 710 | - |  |  | 2022-05-15 | 买方指定仓库地面交货 | 800039779 | 310011673301050
|  | 配网工程 | 锡林郭勒供电分公司 | 锡盟局正镶白旗供电分局 | 锡林郭勒盟正镶白旗朝格温都110千伏变电站952明西路改造工程等2项工程10kV架空配电线路工程(新建) | 装置性材料 | 电缆接线端子 | 电缆接线端子,铜镀锡,50mm2,单孔 | 只 | 192 | - |  |  | 2022-05-15 | 买方指定仓库地面交货 | 800045062 | 310011673301060
|  | 配网工程 | 锡林郭勒供电分公司 | 锡盟局正镶白旗供电分局 | 锡林郭勒盟正镶白旗朝格温都110千伏变电站952明西路改造工程等2项工程10kV架空配电线路工程(新建) | 装置性材料 | 设备线夹-螺栓型设备线夹 | 设备线夹-螺栓型设备线夹,SLG-4B | 付 | 162 | - |  |  | 2022-05-15 | 买方指定仓库地面交货 | 800046109 | 310011673300300
|  | 配网工程 | 锡林郭勒供电分公司 | 锡盟局正镶白旗供电分局 | 锡林郭勒盟正镶白旗朝格温都110千伏变电站952明西路改造工程等2项工程10kV架空配电线路工程(新建) | 装置性材料 | 设备线夹-螺栓型设备线夹 | 设备线夹-螺栓型设备线夹,SLG-1B | 付 | 24 | - |  |  | 2022-05-15 | 买方指定仓库地面交货 | 800046112 | 310011673300310
|  | 配网工程 | 锡林郭勒供电分公司 | 锡盟局正镶白旗供电分局 | 锡林郭勒盟正镶白旗朝格温都110千伏变电站952明西路改造工程等2项工程10kV架空配电线路工程(新建) | 装置性材料 | 耐张线夹-楔型绝缘 | 耐张线夹-楔型绝缘,NXJ-10/120 | 付 | 18 | - |  |  | 2022-05-15 | 买方指定仓库地面交货 | 800037932 | 310011673300320
|  | 配网工程 | 锡林郭勒供电分公司 | 锡盟局正镶白旗供电分局 | 锡林郭勒盟正镶白旗朝格温都110千伏变电站952明西路改造工程等2项工程10kV架空配电线路工程(新建) | 装置性材料 | 耐张线夹-楔型绝缘 | 耐张线夹-楔型绝缘,NXJ-10/240 | 付 | 369 | - |  |  | 2022-05-15 | 买方指定仓库地面交货 | 800037924 | 310011673300330
|  | 配网工程 | 锡林郭勒供电分公司 | 锡盟局正镶白旗供电分局 | 锡林郭勒盟正镶白旗朝格温都110千伏变电站952明西路改造工程等2项工程10kV架空配电线路工程(新建) | 装置性材料 | T型线夹-T型线夹 | T型线夹-T型线夹,TL-41 | 付 | 40 | - |  |  | 2022-05-15 | 买方指定仓库地面交货 | 800046173 | 310011673300360
|  | 配网工程 | 锡林郭勒供电分公司 | 锡盟局正镶白旗供电分局 | 锡林郭勒盟正镶白旗朝格温都110千伏变电站952明西路改造工程等2项工程10kV架空配电线路工程(新建) | 装置性材料 | 电缆接线端子 | 电缆接线端子,铜镀锡,240mm2,单孔 | 只 | 72 | - |  |  | 2022-05-15 | 买方指定仓库地面交货 | 800045047 | 310011673300370
|  | 配网工程 | 锡林郭勒供电分公司 | 锡盟局正镶白旗供电分局 | 锡林郭勒盟正镶白旗朝格温都110千伏变电站952明西路改造工程等2项工程10kV架空配电线路工程(新建) | 装置性材料 | 耐张线夹-楔型绝缘 | 耐张线夹-楔型绝缘,NXJ-1-120 | 付 | 84 | - |  |  | 2022-05-15 | 买方指定仓库地面交货 | 800043922 | 310011673300380
|  | 配网工程 | 锡林郭勒供电分公司 | 锡盟局正镶白旗供电分局 | 锡林郭勒盟正镶白旗朝格温都110千伏变电站952明西路改造工程等2项工程10kV架空配电线路工程(新建) | 装置性材料 | 接续金具-异型并沟线夹 | 接续金具-异型并沟线夹,JBL-16-120 | 付 | 48 | - |  |  | 2022-05-15 | 买方指定仓库地面交货 | 800043649 | 310011673300250
|  | 配网工程 | 锡林郭勒供电分公司 | 锡盟局正镶白旗供电分局 | 锡林郭勒盟正镶白旗朝格温都110千伏变电站952明西路改造工程等2项工程10kV架空配电线路工程(新建) | 装置性材料 | 接续金具-异型并沟线夹 | 接续金具-异型并沟线夹,JBL-50-240B | 付 | 974 | - |  |  | 2022-05-15 | 买方指定仓库地面交货 | 800030460 | 310011673300260
|  | 配网工程 | 锡林郭勒供电分公司 | 锡盟局正镶白旗供电分局 | 锡林郭勒盟正镶白旗朝格温都110千伏变电站952明西路改造工程等2项工程10kV架空配电线路工程(新建) | 装置性材料 | 接续金具-异型并沟线夹 | 接续金具-异型并沟线夹,JBT-50-240 | 付 | 104 | - |  |  | 2022-05-15 | 买方指定仓库地面交货 | 800030455 | 310011673300270
|  | 配网工程 | 锡林郭勒供电分公司 | 锡盟局正镶白旗供电分局 | 锡林郭勒盟正镶白旗朝格温都110千伏变电站952明西路改造工程等2项工程10kV架空配电线路工程(新建) | 装置性材料 | 接续金具-接地线夹 | 接续金具-接地线夹,JDL-50-240 | 付 | 201 | - |  |  | 2022-05-15 | 买方指定仓库地面交货 | 800036706 | 310011673300280
|  | 配网工程 | 锡林郭勒供电分公司 | 锡盟局正镶白旗供电分局 | 锡林郭勒盟正镶白旗朝格温都110千伏变电站952明西路改造工程等2项工程10kV架空配电线路工程(新建) | 装置性材料 | 接续金具-异型并沟线夹 | 接续金具-异型并沟线夹,JBT-16-120 | 付 | 4 | - |  |  | 2022-05-15 | 买方指定仓库地面交货 | 800030459 | 310011673300290
142-1 | 钢芯铝绞线、镀锌钢绞线（用于10KV及以下工程） | 配网工程 | 阿拉善供电分公司 | 阿盟阿拉善右旗供电分局 | 阿拉善盟阿右旗110千伏上井子变电站9203城北II回线巴音博日格线改造等2项工阿右旗110千伏上井子变电站9203城北II回线巴音博日格线改造工程 | 装置性材料 | 钢绞线 | 钢绞线,1×7-9.0-1270-B,50,镀锌 | 吨 | 0.924 | 12000 | 375.4515 | 限中1个 | 2022-05-16 | 施工现场地面交货 | 800034204 | 310011662400470
|  | 配网工程 | 阿拉善供电分公司 | 阿盟阿拉善右旗供电分局 | 阿拉善盟阿右旗110千伏上井子变电站9203城北II回线巴音博日格线改造等2项工阿右旗110千伏上井子变电站9203城北II回线巴音博日格线改造工程 | 装置性材料 | 钢芯铝绞线 | 钢芯铝绞线,JL/G1A,120/20 | 吨 | 14.691 | 24500 |  |  | 2022-05-16 | 施工现场地面交货 | 800044723 | 310011662400230
|  | 配网工程 | 阿拉善供电分公司 | 阿盟巴彦浩特供电分局 | 阿拉善盟阿左旗110千伏乌素图变电站9304贺兰线I回线设备改造等4项工程贺兰山220千伏变电站9104银巴线南田队新变等台区低压线路改造工程 | 装置性材料 | 钢绞线 | 钢绞线,1×7-9.0-1270-B,50,镀锌 | 吨 | 1.745 | 12000 |  |  | 2022-05-16 | 施工现场地面交货 | 800034204 | 310011665200320
|  | 配网工程 | 阿拉善供电分公司 | 阿盟额济纳供电分局 | 阿拉善盟额济纳旗110千伏策克变电站9204市政II回线路改造等5项工程110千伏策克变电站9202站台线新建线路工程（洗煤厂） | 装置性材料 | 钢绞线 | 钢绞线,1×7-9.0-1270-B,50,镀锌 | 吨 | 0.184 | 12000 |  |  | 2022-05-16 | 施工现场地面交货 | 800034204 | 310011659800210
|  | 配网工程 | 阿拉善供电分公司 | 阿盟额济纳供电分局 | 阿拉善盟额济纳旗110千伏策克变电站9204市政II回线路改造等5项工程110千伏策克变电站9204市政II回线路改造工程 | 装置性材料 | 钢绞线 | 钢绞线,1×7-9.0-1270-B,50,镀锌 | 吨 | 0.326 | 12000 |  |  | 2022-05-16 | 施工现场地面交货 | 800034204 | 310011611000220
|  | 配网工程 | 阿拉善供电分公司 | 阿盟额济纳供电分局 | 阿拉善盟额济纳旗110千伏策克变电站9204市政II回线路改造等5项工程110千伏策克变电站9205市政III回线路改造工程 | 装置性材料 | 钢绞线 | 钢绞线,1×7-9.0-1270-B,50,镀锌 | 吨 | 0.259 | 12000 |  |  | 2022-05-16 | 施工现场地面交货 | 800034204 | 310011659900240
|  | 配网工程 | 阿拉善供电分公司 | 阿盟额济纳供电分局 | 阿拉善盟额济纳旗110千伏策克变电站9204市政II回线路改造等5项工程35千伏达镇南变电站9201工业园Ⅰ线与9202工业园Ⅱ线联络工程 | 装置性材料 | 钢绞线 | 钢绞线,1×7-9.0-1270-B,50,镀锌 | 吨 | 0.034 | 12000 |  |  | 2022-05-16 | 施工现场地面交货 | 800034204 | 310011660000240
|  | 配网工程 | 阿拉善供电分公司 | 阿盟乌素图供电分局 | 阿拉善盟阿左旗110千伏乌素图变电站9304贺兰线I回线设备改造等4项工程35千伏八里庙变电站9101雅荷线与110千伏乌素图变电站9209新城区Ⅱ线新建 | 装置性材料 | 钢绞线 | 钢绞线,GJ,50,镀锌 | 吨 | 0.102 | 12000 |  |  | 2022-05-16 | 施工现场地面交货 | 800990221 | 310011664200320
|  | 配网工程 | 鄂尔多斯供电分公司 | 鄂局达拉特供电分局 | 鄂尔多斯市达拉特旗110kV石泥沼变电站923草原线改造等8项工程鄂尔多斯市达拉特旗110kV石泥沼变电站923草原线改造等8项工程核算单体 | 装置性材料 | 钢芯铝绞线 | 钢芯铝绞线,JL/G1A,95/15 | 吨 | 107.842 | - |  |  | 2022-05-15 | 买方指定仓库地面交货 | 800044405 | 310011606300090
|  | 配网工程 | 鄂尔多斯供电分公司 | 鄂局达拉特供电分局 | 鄂尔多斯市达拉特旗110kV石泥沼变电站923草原线改造等8项工程鄂尔多斯市达拉特旗110kV石泥沼变电站923草原线改造等8项工程核算单体 | 装置性材料 | 钢芯铝绞线 | 钢芯铝绞线,JL/G1A,120/20 | 吨 | 18.807 | - |  |  | 2022-05-15 | 买方指定仓库地面交货 | 800044723 | 310011606300100
|  | 配网工程 | 鄂尔多斯供电分公司 | 鄂局达拉特供电分局 | 鄂尔多斯市达拉特旗110kV石泥沼变电站923草原线改造等8项工程鄂尔多斯市达拉特旗110kV石泥沼变电站923草原线改造等8项工程核算单体 | 装置性材料 | 钢芯铝绞线 | 钢芯铝绞线,JL/G1A,50/8 | 吨 | 0.879 | - |  |  | 2022-05-15 | 买方指定仓库地面交货 | 800044717 | 310011606300130
|  | 配网工程 | 鄂尔多斯供电分公司 | 鄂局东胜供电分局 | 鄂尔多斯市东胜区35kV铜川变915团结二回线配变改造工程等26项工程鄂尔多斯市东胜区35kV铜川变915团结二回线配变改造工程等26项工程核算单体 | 装置性材料 | 钢芯铝绞线 | 钢芯铝绞线,JL/G1A,50/8 | 吨 | 1.59 | - |  |  | 2022-05-15 | 买方指定仓库地面交货 | 800044717 | 310011604900040
|  | 配网工程 | 鄂尔多斯供电分公司 | 鄂局东胜供电分局 | 鄂尔多斯市东胜区35kV铜川变915团结二回线配变改造工程等26项工程鄂尔多斯市东胜区35kV铜川变915团结二回线配变改造工程等26项工程核算单体 | 装置性材料 | 钢芯铝绞线 | 钢芯铝绞线,JL/G1A,95/15 | 吨 | 1.317 | - |  |  | 2022-05-15 | 买方指定仓库地面交货 | 800044405 | 310011604900050
|  | 配网工程 | 鄂尔多斯供电分公司 | 鄂局东胜铁西供电分局 | 鄂尔多斯市东胜区（铁西）110kV铁西变K913团结路一回线改造等16项工程鄂尔多斯市东胜区（铁西）110kV铁西变K913团结路一回线改造等16项工程核算 | 装置性材料 | 钢芯铝绞线 | 钢芯铝绞线,JL/G1A,95/15 | 吨 | 6.369 | - |  |  | 2022-05-15 | 买方指定仓库地面交货 | 800044405 | 310011611400090
142-2 | 钢芯铝绞线、镀锌钢绞线（用于10KV及以下工程） | 配网工程 | 包头供电分公司 | 包供达茂供电分局 | 包头市达茂旗达茂变915百灵庙II回线线路改造等2项工程10kV架空配电线路工程(新建) | 装置性材料 | 钢芯铝绞线 | 钢芯铝绞线,JL/G1A,185/25 | 吨 | 0.345 | - | 294.8214 |  | 2022-05-15 | 买方指定仓库地面交货 | 800044710 | 310011635100030
|  | 配网工程 | 包头供电分公司 | 包供达茂供电分局 | 包头市达茂旗达茂变915百灵庙II回线线路改造等2项工程10kV架空配电线路工程(新建) | 装置性材料 | 钢绞线 | 钢绞线,GJ,100,镀锌 | 吨 | 0.001 | - |  |  | 2022-05-15 | 买方指定仓库地面交货 | 800990253 | 310011635100040
|  | 配网工程 | 包头供电分公司 | 包供达茂供电分局 | 包头市达茂旗达茂变915百灵庙II回线线路改造等2项工程10kV架空配电线路工程(新建) | 装置性材料 | 钢绞线 | 钢绞线,GJ,50,镀锌 | 吨 | 0.068 | - |  |  | 2022-05-15 | 买方指定仓库地面交货 | 800990221 | 310011635100050
|  | 配网工程 | 包头供电分公司 | 包供九原供电分局 | 九原区如泰新建I回10KV线路与苏木911联络工程等28项工程（含新都）——基建九原区如泰新建I回10KV线路与苏木911联络工程等28项工程(九原) | 装置性材料 | 钢芯铝绞线 | 钢芯铝绞线,JL/G1A,50/8 | 吨 | 1.689 | - |  |  | 2022-05-15 | 买方指定仓库地面交货 | 800044717 | 310011636001290
|  | 配网工程 | 包头供电分公司 | 包供九原供电分局 | 九原区如泰新建I回10KV线路与苏木911联络工程等28项工程（含新都）——基建九原区如泰新建I回10KV线路与苏木911联络工程等28项工程(九原) | 装置性材料 | 钢绞线 | 钢绞线,GJ,50,镀锌 | 吨 | 3.29 | - |  |  | 2022-05-15 | 买方指定仓库地面交货 | 800990221 | 310011636001240
|  | 配网工程 | 包头供电分公司 | 包供九原供电分局 | 九原区如泰新建I回10KV线路与苏木911联络工程等28项工程（含新都）——基建九原区如泰新建I回10KV线路与苏木911联络工程等28项工程(九原) | 装置性材料 | 钢绞线 | 钢绞线,GJ,35,镀锌 | 吨 | 2.151 | - |  |  | 2022-05-15 | 买方指定仓库地面交货 | 800990223 | 310011636001250
|  | 配网工程 | 包头供电分公司 | 包供九原供电分局 | 九原区如泰新建I回10KV线路与苏木911联络工程等28项工程（含新都）——基建九原区如泰新建I回10KV线路与苏木911联络工程等28项工程(九原) | 装置性材料 | 钢芯铝绞线 | 钢芯铝绞线,JL/G1A,185/25 | 吨 | 7.167 | - |  |  | 2022-05-15 | 买方指定仓库地面交货 | 800044710 | 310011636001260
|  | 配网工程 | 包头供电分公司 | 包供九原供电分局 | 九原区如泰新建I回10KV线路与苏木911联络工程等28项工程（含新都）——基建九原区如泰新建I回10KV线路与苏木911联络工程等28项工程(九原) | 装置性材料 | 钢芯铝绞线 | 钢芯铝绞线,JL/G1A,95/15 | 吨 | 6.777 | - |  |  | 2022-05-15 | 买方指定仓库地面交货 | 800044405 | 310011636001270
|  | 配网工程 | 包头供电分公司 | 包供九原供电分局 | 九原区如泰新建I回10KV线路与苏木911联络工程等28项工程（含新都）——基建九原区如泰新建I回10KV线路与苏木911联络工程等28项工程(九原) | 装置性材料 | 钢芯铝绞线 | 钢芯铝绞线,JL/G1A,120/20 | 吨 | 1.96 | - |  |  | 2022-05-15 | 买方指定仓库地面交货 | 800044723 | 310011636001280
|  | 配网工程 | 包头供电分公司 | 包供石拐供电分局 | 包头市石拐区石拐变615等2条线路5个变台低压线路改造工程0.4/0.2kV架空（电缆）配电线路工程(改造) | 装置性材料 | 钢绞线 | 钢绞线,GJ,50,镀锌 | 吨 | 1.442 | - |  |  | 2022-05-15 | 买方指定仓库地面交货 | 800990221 | 310011634900210
|  | 配网工程 | 包头供电分公司 | 包供土默特右旗供电分局 | 包头市2022年城镇老旧小区供电设施改造项目土右 | 装置性材料 | 钢绞线 | 钢绞线,GJ,50,镀锌 | 吨 | 0.006 | - |  |  | 2022-05-15 | 买方指定仓库地面交货 | 800990221 | 310011677800170
|  | 配网工程 | 呼和浩特供电分公司 | 呼供和林供电分局 | 呼和浩特市2022年城镇老旧小区供电设施改造项目呼和浩特市和林格尔县2022年城镇老旧小区供电设施改造项目 | 装置性材料 | 钢绞线 | 钢绞线,GJ,35,镀锌 | 吨 | 0.07 | - |  |  | 2022-05-15 | 买方指定仓库地面交货 | 800990223 | 310011681700140
|  | 配网工程 | 呼和浩特供电分公司 | 呼供和林供电分局 | 呼和浩特市和林格尔县国天盛乐（一、二期）20MW分散式风电项目（接网工程）10kV架空配电线路工程(新建) | 装置性材料 | 钢芯铝绞线 | 钢芯铝绞线,JL/G1A,300/25 | 吨 | 64.374 | - |  |  | 2022-05-15 | 买方指定仓库地面交货 | 800044721 | 310011691100010
|  | 配网工程 | 呼和浩特供电分公司 | 呼供和林供电分局 | 呼和浩特市和林格尔县国天盛乐（一、二期）20MW分散式风电项目（接网工程）10kV架空配电线路工程(新建) | 装置性材料 | 钢绞线 | 钢绞线,GJ,80,镀锌 | 吨 | 3.262 | - |  |  | 2022-05-15 | 买方指定仓库地面交货 | 800099636 | 310011691100020
|  | 配网工程 | 呼和浩特供电分公司 | 呼供和林供电分局 | 呼和浩特市和林格尔县国天盛乐（一、二期）20MW分散式风电项目（接网工程）10kV架空配电线路工程(新建) | 装置性材料 | 拉线 | 拉线,GJ-50 | 根 | 10 | - |  |  | 2022-05-15 | 买方指定仓库地面交货 | 801008761 | 310011691100330
|  | 配网工程 | 呼和浩特供电分公司 | 呼供和林供电分局 | 呼和浩特市和林格尔县吉祥110千伏变电站新建3回10千伏线路送出工程10kV架空配电线路工程(新建) | 装置性材料 | 钢芯铝绞线 | 钢芯铝绞线,JL/G1A,185/25 | 吨 | 0.899 | - |  |  | 2022-05-15 | 买方指定仓库地面交货 | 800044710 | 310011679700020
|  | 配网工程 | 呼和浩特供电分公司 | 呼供鸿盛工业园区供电分局 | 呼和浩特市鸿盛工业园区恰西110千伏变电站新建3回10千伏线路送出等7项工程（基科尔沁220千伏变电站新建10千伏线路送出工程 | 装置性材料 | 钢绞线 | 钢绞线,GJ,80,镀锌 | 吨 | 0.011 | - |  |  | 2022-05-15 | 买方指定仓库地面交货 | 800099636 | 310011669600530
|  | 配网工程 | 呼和浩特供电分公司 | 呼供鸿盛工业园区供电分局 | 呼和浩特市鸿盛工业园区恰西110千伏变电站新建3回10千伏线路送出等7项工程（基学院变951甲兰板线、鸿盛变955塔利线等4条10千伏线路绝缘化改造工程 | 装置性材料 | 钢绞线 | 钢绞线,GJ,80,镀锌 | 吨 | 0.373 | - |  |  | 2022-05-15 | 买方指定仓库地面交货 | 800099636 | 310011682500340
|  | 配网工程 | 呼和浩特供电分公司 | 呼供回民供电分局 | 呼和浩特市2022年城镇老旧小区供电设施改造项目呼和浩特市回民区2022年城镇老旧小区供电设施改造项目 | 装置性材料 | 钢绞线 | 钢绞线,GJ,35,镀锌 | 吨 | 0.065 | - |  |  | 2022-05-15 | 买方指定仓库地面交货 | 800990223 | 310011675400200
|  | 配网工程 | 呼和浩特供电分公司 | 呼供回民供电分局 | 呼和浩特市2022年城镇老旧小区供电设施改造项目呼和浩特市回民区2022年城镇老旧小区供电设施改造项目 | 装置性材料 | 钢绞线 | 钢绞线,GJ,80,镀锌 | 吨 | 0.024 | - |  |  | 2022-05-15 | 买方指定仓库地面交货 | 800099636 | 310011675400210
|  | 配网工程 | 呼和浩特供电分公司 | 呼供回民供电分局 | 呼和浩特市回民区110千伏天骄变电站新建3回10千伏线路送出等4项工程（基建）回民区110千伏天骄变电站新建3回10千伏线路送出工程 | 装置性材料 | 钢绞线 | 钢绞线,GJ,80,镀锌 | 吨 | 0.044 | - |  |  | 2022-05-15 | 买方指定仓库地面交货 | 800099636 | 310011665300570
|  | 配网工程 | 呼和浩特供电分公司 | 呼供回民供电分局 | 呼和浩特市回民区110千伏天骄变电站新建3回10千伏线路送出等4项工程（基建）回民区西郊变光明路线电缆改造工程 | 装置性材料 | 钢绞线 | 钢绞线,GJ,80,镀锌 | 吨 | 0.061 | - |  |  | 2022-05-15 | 买方指定仓库地面交货 | 800099636 | 310011676400500
|  | 配网工程 | 呼和浩特供电分公司 | 呼供金桥供分电分局 | 呼和浩特市赛罕区五里营110千伏变电站新建1回10千伏线路送出等5项工程金桥五里营110千伏变电站I回千伏 | 装置性材料 | 钢绞线 | 钢绞线,1×7-9.0-1270-B,50,镀锌 | 吨 | 0.026 | - |  |  | 2022-05-15 | 买方指定仓库地面交货 | 800034204 | 310011688400100
|  | 配网工程 | 呼和浩特供电分公司 | 呼供清水河供电分局 | 呼和浩特市2022年城镇老旧小区供电设施改造项目呼和浩特市清水河县2022年城镇老旧小区供电设施改造项目 | 装置性材料 | 钢绞线 | 钢绞线,GJ,25,镀锌 | 吨 | 0.024 | - |  |  | 2022-05-15 | 买方指定仓库地面交货 | 800990244 | 310011673800160
|  | 配网工程 | 呼和浩特供电分公司 | 呼供土默特左旗供电分局 | 呼和浩特市2022年城镇老旧小区供电设施改造项目呼和浩特市土默特左旗2022年城镇老旧小区供电设施改造项目 | 装置性材料 | 钢绞线 | 钢绞线,GJ,25,镀锌 | 吨 | 0.016 | - |  |  | 2022-05-15 | 买方指定仓库地面交货 | 800990244 | 310011682600020
|  | 配网工程 | 呼和浩特供电分公司 | 呼供土默特左旗供电分局 | 呼和浩特市土默特左旗善岱110千伏变电站新建4回10千伏线路送出工程10kV架空配电线路工程(新建) | 装置性材料 | 钢芯铝绞线 | 钢芯铝绞线,JL/G1A,185/25 | 吨 | 11.921 | - |  |  | 2022-05-15 | 买方指定仓库地面交货 | 800044710 | 310011682800070
|  | 配网工程 | 呼和浩特供电分公司 | 呼供武川供电分局 | 呼和浩特市2022年城镇老旧小区供电设施改造项目呼和浩特市武川县2022年城镇老旧小区供电设施改造项目 | 装置性材料 | 钢绞线 | 钢绞线,GJ,35,镀锌 | 吨 | 0.025 | - |  |  | 2022-05-15 | 买方指定仓库地面交货 | 800990223 | 310011679200570
|  | 配网工程 | 呼和浩特供电分公司 | 呼供新城供电分局 | 呼和浩特市2022年城镇老旧小区供电设施改造项目呼和浩特市新城区2022年城镇老旧小区供电设施改造项目 | 装置性材料 | 钢绞线 | 钢绞线,GJ,35,镀锌 | 吨 | 0.02 | - |  |  | 2022-05-15 | 买方指定仓库地面交货 | 800990223 | 310011682901120
|  | 配网工程 | 乌兰察布供电分公司 | 乌盟局察哈尔右翼中旗供电分局 | 乌兰察布市察右中旗科布尔110千伏变电站923城西线切改917城镇线等4项工程10kV架空配电线路工程(新建) | 装置性材料 | 钢绞线 | 钢绞线,GJ,35,镀锌 | 吨 | 0.065 | - |  |  | 2022-05-15 | 买方指定仓库地面交货 | 800990223 | 310011610800270
|  | 配网工程 | 乌兰察布供电分公司 | 乌盟局察哈尔右翼中旗供电分局 | 乌兰察布市察右中旗科布尔110千伏变电站923城西线切改917城镇线等4项工程10kV架空配电线路工程(新建) | 装置性材料 | 钢绞线 | 钢绞线,GJ,50,镀锌 | 吨 | 0.098 | - |  |  | 2022-05-15 | 买方指定仓库地面交货 | 800990221 | 310011610800280
|  | 配网工程 | 乌兰察布供电分公司 | 乌盟局察哈尔右翼中旗供电分局 | 乌兰察布市察右中旗科布尔110千伏变电站923城西线切改917城镇线等4项工程10kV架空配电线路工程(新建) | 装置性材料 | 钢绞线 | 钢绞线,GJ,80,镀锌 | 吨 | 0.08 | - |  |  | 2022-05-15 | 买方指定仓库地面交货 | 800099636 | 310011610800290
|  | 配网工程 | 乌兰察布供电分公司 | 乌盟局丰镇供电分局 | 乌兰察布丰镇市2022年城镇老旧小区供电设施改造项目10kV架空配电线路工程(改造) | 装置性材料 | 钢绞线 | 钢绞线,1×7-9.0-1270-B,50,镀锌 | 吨 | 0.024 | - |  |  | 2022-05-15 | 买方指定仓库地面交货 | 800034204 | 310011686600220
|  | 配网工程 | 乌兰察布供电分公司 | 乌盟局集宁供电分局 | 乌兰察布市集宁区220千伏集宁变931维多利I线10千伏线路改造等21项工程乌兰察布市集宁区220千伏集宁变931维多利I线10千伏线路改造等21项工程(集 | 装置性材料 | 钢芯铝绞线 | 钢芯铝绞线,JL/G1A,120/20 | 吨 | 13.255 | - |  |  | 2022-05-15 | 买方指定仓库地面交货 | 800044723 | 310011611800050
|  | 配网工程 | 乌兰察布供电分公司 | 乌盟局兴和供电分局 | 乌兰察布市兴和县110千伏黄花梁913工商线配变改造工程等3项工程10kV配电站工程(新建) | 装置性材料 | 钢绞线 | 钢绞线,GJ,50,镀锌 | 吨 | 0.986 | - |  |  | 2022-05-15 | 买方指定仓库地面交货 | 800990221 | 310011607100290
|  | 配网工程 | 锡林郭勒供电分公司 | 锡盟局配电网建设办公室 | 锡林郭勒盟苏尼特右旗赛汉110千伏变电站10千伏952园区路线路改造等10项工程10kV架空配电线路工程(新建) | 装置性材料 | 钢芯铝绞线 | 钢芯铝绞线,JL/G1A,95/15 | 吨 | 4.778 | - |  |  | 2022-05-15 | 买方指定仓库地面交货 | 800044405 | 310011667300250
|  | 配网工程 | 锡林郭勒供电分公司 | 锡盟局配电网建设办公室 | 锡林郭勒盟苏尼特右旗赛汉110千伏变电站10千伏952园区路线路改造等10项工程10kV架空配电线路工程(新建) | 装置性材料 | 钢绞线 | 钢绞线,1×19-9.0-1270-B,50,镀锌 | 吨 | 1.507 | - |  |  | 2022-05-15 | 买方指定仓库地面交货 | 800034205 | 310011667300360
|  | 配网工程 | 锡林郭勒供电分公司 | 锡盟局配电网建设办公室 | 锡林郭勒盟太仆寺旗宝昌110千伏变电站960冷库线10千伏线路改造工程等4项工程10kV架空配电线路工程(新建) | 装置性材料 | 钢绞线 | 钢绞线,1×19-9.0-1270-B,50,镀锌 | 吨 | 0.631 | - |  |  | 2022-05-15 | 买方指定仓库地面交货 | 800034205 | 310011678100410
|  | 配网工程 | 锡林郭勒供电分公司 | 锡盟局配电网建设办公室 | 锡林郭勒盟锡林浩特市东郊110千伏变电站960锡电线新建变压器等5项工程10kV架空配电线路工程(新建) | 装置性材料 | 钢绞线 | 钢绞线,1×19-9.0-1270-B,50,镀锌 | 吨 | 0.22 | - |  |  | 2022-05-15 | 买方指定仓库地面交货 | 800034205 | 310011660600140
|  | 配网工程 | 锡林郭勒供电分公司 | 锡盟局正镶白旗供电分局 | 锡林郭勒盟正镶白旗朝格温都110千伏变电站952明西路改造工程等2项工程10kV架空配电线路工程(新建) | 装置性材料 | 钢绞线 | 钢绞线,1×19-9.0-1270-B,50,镀锌 | 吨 | 0.135 | - |  |  | 2022-05-15 | 买方指定仓库地面交货 | 800034205 | 310011673300110