## 资格后审
内蒙古电力（集团）有限责任公司2022年固定资产投资项目配网工程第一批设备材料招标采购（后审） 标段划分表
如技术规范书中设备到货时间与本表中时间不一致，以本表中到货时间为准。
标段 | 标段名称 | 工程类别 | 建设单位 |  | 项目名称 | 设备属性 | 设备名称 | 规格型号 | 单位 | 数量 | 专用资格要求 | 单价最高投标限价（元） | 最高限价（万元） | 限制中标数量要求 | 到货时间 | 到货地点 | 设备编码 | 采购申请标识
1-1 | 铁附件 | 配网工程 | 阿拉善供电分公司 | 阿盟阿拉善右旗供电分局 | 阿拉善盟阿右旗110千伏上井子变电站9203城北II回线巴音博日格线改造等2项工阿右旗110千伏上井子变电站9203城北II回线巴音博日格线改造工程 | 装置性材料 | 抱箍 | 抱箍,Φ200,直线单顶抱箍 | 个 | 167 | 1.近三年（自招标文件发售之日起前三年）在国家电网或南方电网或内蒙电网公司有销售业绩。（合同配套通知书） 2. 投标人实收资本不少于300万元【提供经有资质的审计机构出具的2021年度财务报表（现金流量表、资产负债表、利润表），如尚未完成2021年度度财务与审计工作，可向前递推一年】。 3.投标人须为生产制造商。 | 94 | 159.0888 | 限中1个标段 | 2022-05-16 | 施工现场地面交货 | 800997586 | 310011662400040
|  | 配网工程 | 阿拉善供电分公司 | 阿盟阿拉善右旗供电分局 | 阿拉善盟阿右旗110千伏上井子变电站9203城北II回线巴音博日格线改造等2项工阿右旗110千伏上井子变电站9203城北II回线巴音博日格线改造工程 | 装置性材料 | 直线双顶抱箍 | 直线双顶抱箍,Φ200 | 付 | 1 |  | 115 |  |  | 2022-05-16 | 施工现场地面交货 | 801001689 | 310011662400050
|  | 配网工程 | 阿拉善供电分公司 | 阿盟阿拉善右旗供电分局 | 阿拉善盟阿右旗110千伏上井子变电站9203城北II回线巴音博日格线改造等2项工阿右旗110千伏上井子变电站9203城北II回线巴音博日格线改造工程 | 装置性材料 | 10KV耐张横担 | 10KV耐张横担,HD3-19/8008D=205 | 付 | 13 |  | 512 |  |  | 2022-05-16 | 施工现场地面交货 | 800999857 | 310011662400060
|  | 配网工程 | 阿拉善供电分公司 | 阿盟阿拉善右旗供电分局 | 阿拉善盟阿右旗110千伏上井子变电站9203城北II回线巴音博日格线改造等2项工阿右旗110千伏上井子变电站9203城北II回线巴音博日格线改造工程 | 装置性材料 | 10KV耐张横担 | 10KV耐张横担,HD3-15/7508 | 付 | 11 |  | 385 |  |  | 2022-05-16 | 施工现场地面交货 | 800999856 | 310011662400070
|  | 配网工程 | 阿拉善供电分公司 | 阿盟阿拉善右旗供电分局 | 阿拉善盟阿右旗110千伏上井子变电站9203城北II回线巴音博日格线改造等2项工阿右旗110千伏上井子变电站9203城北II回线巴音博日格线改造工程 | 装置性材料 | 直线横担斜撑 | 直线横担斜撑,ZX-1100 | 块 | 2 |  | 72 |  |  | 2022-05-16 | 施工现场地面交货 | 800999870 | 310011662400080
|  | 配网工程 | 阿拉善供电分公司 | 阿盟阿拉善右旗供电分局 | 阿拉善盟阿右旗110千伏上井子变电站9203城北II回线巴音博日格线改造等2项工阿右旗110千伏上井子变电站9203城北II回线巴音博日格线改造工程 | 装置性材料 | 直线下横担单斜撑抱箍 | 直线下横担单斜撑抱箍,ZB-230 | 套 | 2 |  | 15 |  |  | 2022-05-16 | 施工现场地面交货 | 801000029 | 310011662400090
|  | 配网工程 | 阿拉善供电分公司 | 阿盟阿拉善右旗供电分局 | 阿拉善盟阿右旗110千伏上井子变电站9203城北II回线巴音博日格线改造等2项工阿右旗110千伏上井子变电站9203城北II回线巴音博日格线改造工程 | 装置性材料 | 耐张顶架 | 耐张顶架,D190-80×8 | 副 | 17 |  | 65 |  |  | 2022-05-16 | 施工现场地面交货 | 801002290 | 310011662400100
|  | 配网工程 | 阿拉善供电分公司 | 阿盟阿拉善右旗供电分局 | 阿拉善盟阿右旗110千伏上井子变电站9203城北II回线巴音博日格线改造等2项工阿右旗110千伏上井子变电站9203城北II回线巴音博日格线改造工程 | 装置性材料 | 拉线抱箍 | 拉线抱箍,Φ200,-8×80,LB | 付 | 32 |  | 50 |  |  | 2022-05-16 | 施工现场地面交货 | 800999260 | 310011662400110
|  | 配网工程 | 阿拉善供电分公司 | 阿盟阿拉善右旗供电分局 | 阿拉善盟阿右旗110千伏上井子变电站9203城北II回线巴音博日格线改造等2项工阿右旗110千伏上井子变电站9203城北II回线巴音博日格线改造工程 | 装置性材料 | 拉线抱箍 | 拉线抱箍,Φ210,-8×80,LB | 付 | 100 |  | 50 |  |  | 2022-05-16 | 施工现场地面交货 | 800999261 | 310011662400120
|  | 配网工程 | 阿拉善供电分公司 | 阿盟阿拉善右旗供电分局 | 阿拉善盟阿右旗110千伏上井子变电站9203城北II回线巴音博日格线改造等2项工阿右旗110千伏上井子变电站9203城北II回线巴音博日格线改造工程 | 装置性材料 | 拉线棒 | 拉线棒,φ20,3000mm,双耳 | 根 | 132 |  | 40 |  |  | 2022-05-16 | 施工现场地面交货 | 800047409 | 310011662400140
|  | 配网工程 | 阿拉善供电分公司 | 阿盟阿拉善右旗供电分局 | 阿拉善盟阿右旗110千伏上井子变电站9203城北II回线巴音博日格线改造等2项工阿右旗110千伏上井子变电站9203城北II回线巴音博日格线改造工程 | 装置性材料 | 钻越横担 | 钻越横担,HD8-,19/8008,D=205 | 套 | 2 |  | 322 |  |  | 2022-05-16 | 施工现场地面交货 | 801010368 | 310011662400160
|  | 配网工程 | 阿拉善供电分公司 | 阿盟阿拉善右旗供电分局 | 阿拉善盟阿右旗110千伏上井子变电站9203城北II回线巴音博日格线改造等2项工阿右旗110千伏上井子变电站9203城北II回线巴音博日格线改造工程 | 装置性材料 | 高压直线横担 | 高压直线横担,HD1-17/8008D=205单侧 | 根 | 167 |  | 160 |  |  | 2022-05-16 | 施工现场地面交货 | 801002145 | 310011662400170
|  | 配网工程 | 阿拉善供电分公司 | 阿盟阿拉善右旗供电分局 | 阿拉善盟阿右旗110千伏上井子变电站9203城北II回线巴音博日格线改造等2项工阿右旗110千伏上井子变电站9203城北II回线巴音博日格线改造工程 | 装置性材料 | 直线双横担 | 直线双横担,HD1-17/8008D=205 | 付 | 1 |  | 290 |  |  | 2022-05-16 | 施工现场地面交货 | 800999959 | 310011662400180
|  | 配网工程 | 阿拉善供电分公司 | 阿盟巴彦浩特供电分局 | 阿拉善盟阿左旗110千伏乌素图变电站9304贺兰线I回线设备改造等4项工程贺兰山220千伏变电站9104银巴线南田队新变等台区低压线路改造工程 | 装置性材料 | 线路角铁横担 | 线路角铁横担,HD1-17/8008,1700mm,D205 | 块 | 18 |  | 160 |  |  | 2022-05-16 | 施工现场地面交货 | 800998941 | 310011665200770
|  | 配网工程 | 阿拉善供电分公司 | 阿盟巴彦浩特供电分局 | 阿拉善盟阿左旗110千伏乌素图变电站9304贺兰线I回线设备改造等4项工程贺兰山220千伏变电站9104银巴线南田队新变等台区低压线路改造工程 | 装置性材料 | 线路角铁横担 | 线路角铁横担,HD1-17/8008,1700mm,D205,双侧 | 块 | 11 |  | 290 |  |  | 2022-05-16 | 施工现场地面交货 | 800999809 | 310011665200780
|  | 配网工程 | 阿拉善供电分公司 | 阿盟巴彦浩特供电分局 | 阿拉善盟阿左旗110千伏乌素图变电站9304贺兰线I回线设备改造等4项工程贺兰山220千伏变电站9104银巴线南田队新变等台区低压线路改造工程 | 装置性材料 | 抱箍 | 抱箍,Φ200,直线单顶抱箍 | 个 | 18 |  | 94 |  |  | 2022-05-16 | 施工现场地面交货 | 800997586 | 310011665200790
|  | 配网工程 | 阿拉善供电分公司 | 阿盟巴彦浩特供电分局 | 阿拉善盟阿左旗110千伏乌素图变电站9304贺兰线I回线设备改造等4项工程贺兰山220千伏变电站9104银巴线南田队新变等台区低压线路改造工程 | 装置性材料 | 抱箍 | 抱箍,SDB-200(-6×60）,双顶抱箍 | 个 | 11 |  | 115 |  |  | 2022-05-16 | 施工现场地面交货 | 800999526 | 310011665200800
|  | 配网工程 | 阿拉善供电分公司 | 阿盟巴彦浩特供电分局 | 阿拉善盟阿左旗110千伏乌素图变电站9304贺兰线I回线设备改造等4项工程贺兰山220千伏变电站9104银巴线南田队新变等台区低压线路改造工程 | 装置性材料 | 耐张顶架 | 耐张顶架,D190-80×8 | 副 | 11 |  | 65 |  |  | 2022-05-16 | 施工现场地面交货 | 801002290 | 310011665200810
|  | 配网工程 | 阿拉善供电分公司 | 阿盟巴彦浩特供电分局 | 阿拉善盟阿左旗110千伏乌素图变电站9304贺兰线I回线设备改造等4项工程贺兰山220千伏变电站9104银巴线南田队新变等台区低压线路改造工程 | 装置性材料 | 成套横担 | 成套横担,HD16-A19,单横担,直线横担,低压 | 付 | 556 |  | 96 |  |  | 2022-05-16 | 施工现场地面交货 | 801001289 | 310011665200820
|  | 配网工程 | 阿拉善供电分公司 | 阿盟巴彦浩特供电分局 | 阿拉善盟阿左旗110千伏乌素图变电站9304贺兰线I回线设备改造等4项工程贺兰山220千伏变电站9104银巴线南田队新变等台区低压线路改造工程 | 装置性材料 | 成套横担 | 成套横担,HD16-A19,双横担,耐张横担,低压 | 付 | 4 |  | 172 |  |  | 2022-05-16 | 施工现场地面交货 | 801001281 | 310011665200830
|  | 配网工程 | 阿拉善供电分公司 | 阿盟巴彦浩特供电分局 | 阿拉善盟阿左旗110千伏乌素图变电站9304贺兰线I回线设备改造等4项工程贺兰山220千伏变电站9104银巴线南田队新变等台区低压线路改造工程 | 装置性材料 | 线路角铁横担 | 线路角铁横担,HD16-E19,通用,通用,通用 | 块 | 92 |  | 175 |  |  | 2022-05-16 | 施工现场地面交货 | 801002077 | 310011665200840
|  | 配网工程 | 阿拉善供电分公司 | 阿盟巴彦浩特供电分局 | 阿拉善盟阿左旗110千伏乌素图变电站9304贺兰线I回线设备改造等4项工程贺兰山220千伏变电站9104银巴线南田队新变等台区低压线路改造工程 | 装置性材料 | 成套横担 | 成套横担,HD16-D19,双横担,耐张横担,低压 | 付 | 326 |  | 371 |  |  | 2022-05-16 | 施工现场地面交货 | 801001284 | 310011665200850
|  | 配网工程 | 阿拉善供电分公司 | 阿盟巴彦浩特供电分局 | 阿拉善盟阿左旗110千伏乌素图变电站9304贺兰线I回线设备改造等4项工程贺兰山220千伏变电站9104银巴线南田队新变等台区低压线路改造工程 | 装置性材料 | 拉线抱箍 | 拉线抱箍,240,LB-200(-8×80),LB | 付 | 711 |  | 50 |  |  | 2022-05-16 | 施工现场地面交货 | 800999940 | 310011665200860
|  | 配网工程 | 阿拉善供电分公司 | 阿盟巴彦浩特供电分局 | 阿拉善盟阿左旗110千伏乌素图变电站9304贺兰线I回线设备改造等4项工程贺兰山220千伏变电站9104银巴线南田队新变等台区低压线路改造工程 | 装置性材料 | 拉线抱箍 | 拉线抱箍,通用,LB-210,无要求 | 付 | 3 |  | 50 |  |  | 2022-05-16 | 施工现场地面交货 | 801002220 | 310011665200870
|  | 配网工程 | 阿拉善供电分公司 | 阿盟巴彦浩特供电分局 | 阿拉善盟阿左旗110千伏乌素图变电站9304贺兰线I回线设备改造等4项工程贺兰山220千伏变电站9104银巴线南田队新变等台区低压线路改造工程 | 装置性材料 | 拉线棒 | 拉线棒,φ20,3000mm,单耳 | 根 | 195 |  | 40 |  |  | 2022-05-16 | 施工现场地面交货 | 800047413 | 310011665200880
|  | 配网工程 | 阿拉善供电分公司 | 阿盟巴彦浩特供电分局 | 阿拉善盟阿左旗110千伏乌素图变电站9304贺兰线I回线设备改造等4项工程贺兰山220千伏变电站9104银巴线南田队新变等台区低压线路改造工程 | 装置性材料 | 横担 | 横担,HD3-15/7508,耐张横担,∮205 | 根 | 11 |  | 385 |  |  | 2022-05-16 | 施工现场地面交货 | 801002282 | 310011665200910
|  | 配网工程 | 阿拉善供电分公司 | 阿盟额济纳供电分局 | 阿拉善盟额济纳旗110千伏策克变电站9204市政II回线路改造等5项工程110千伏策克变电站9202站台线新建线路工程（洗煤厂） | 装置性材料 | 拉线抱箍 | 拉线抱箍,Φ210,-8×80,LB | 付 | 13 |  | 50 |  |  | 2022-05-16 | 施工现场地面交货 | 800999261 | 310011659800050
|  | 配网工程 | 阿拉善供电分公司 | 阿盟额济纳供电分局 | 阿拉善盟额济纳旗110千伏策克变电站9204市政II回线路改造等5项工程110千伏策克变电站9202站台线新建线路工程（洗煤厂） | 装置性材料 | 拉线抱箍 | 拉线抱箍,Φ200,-8×80,LB | 付 | 5 |  | 50 |  |  | 2022-05-16 | 施工现场地面交货 | 800999260 | 310011659800060
|  | 配网工程 | 阿拉善供电分公司 | 阿盟额济纳供电分局 | 阿拉善盟额济纳旗110千伏策克变电站9204市政II回线路改造等5项工程110千伏策克变电站9202站台线新建线路工程（洗煤厂） | 装置性材料 | 拉线棒 | 拉线棒,φ20,3000mm,双耳 | 根 | 27 |  | 40 |  |  | 2022-05-16 | 施工现场地面交货 | 800047409 | 310011659800070
|  | 配网工程 | 阿拉善供电分公司 | 阿盟额济纳供电分局 | 阿拉善盟额济纳旗110千伏策克变电站9204市政II回线路改造等5项工程110千伏策克变电站9202站台线新建线路工程（洗煤厂） | 装置性材料 | 高压直线横担 | 高压直线横担,HD1-17/8008D=205单侧 | 根 | 50 |  | 160 |  |  | 2022-05-16 | 施工现场地面交货 | 801002145 | 310011659800080
|  | 配网工程 | 阿拉善供电分公司 | 阿盟额济纳供电分局 | 阿拉善盟额济纳旗110千伏策克变电站9204市政II回线路改造等5项工程110千伏策克变电站9202站台线新建线路工程（洗煤厂） | 装置性材料 | 抱箍 | 抱箍,Φ200,直线单顶抱箍 | 个 | 50 |  | 94 |  |  | 2022-05-16 | 施工现场地面交货 | 800997586 | 310011659800090
|  | 配网工程 | 阿拉善供电分公司 | 阿盟额济纳供电分局 | 阿拉善盟额济纳旗110千伏策克变电站9204市政II回线路改造等5项工程110千伏策克变电站9202站台线新建线路工程（洗煤厂） | 装置性材料 | 横担 | 横担,HD3-19/8008,高压耐张横担 | 根 | 3 |  | 512 |  |  | 2022-05-16 | 施工现场地面交货 | 800997525 | 310011659800100
|  | 配网工程 | 阿拉善供电分公司 | 阿盟额济纳供电分局 | 阿拉善盟额济纳旗110千伏策克变电站9204市政II回线路改造等5项工程110千伏策克变电站9202站台线新建线路工程（洗煤厂） | 装置性材料 | 横担 | 横担,HD3-15/7508,耐张横担 | 根 | 6 |  | 385 |  |  | 2022-05-16 | 施工现场地面交货 | 800997391 | 310011659800110
|  | 配网工程 | 阿拉善供电分公司 | 阿盟额济纳供电分局 | 阿拉善盟额济纳旗110千伏策克变电站9204市政II回线路改造等5项工程110千伏策克变电站9202站台线新建线路工程（洗煤厂） | 装置性材料 | 耐张顶架 | 耐张顶架,D=190 | 副 | 7 |  | 65 |  |  | 2022-05-16 | 施工现场地面交货 | 800997577 | 310011659800120
|  | 配网工程 | 阿拉善供电分公司 | 阿盟额济纳供电分局 | 阿拉善盟额济纳旗110千伏策克变电站9204市政II回线路改造等5项工程110千伏策克变电站9204市政II回线路改造工程 | 装置性材料 | 拉线抱箍 | 拉线抱箍,Φ210,-8×80,LB | 付 | 21 |  | 50 |  |  | 2022-05-16 | 施工现场地面交货 | 800999261 | 310011611000040
|  | 配网工程 | 阿拉善供电分公司 | 阿盟额济纳供电分局 | 阿拉善盟额济纳旗110千伏策克变电站9204市政II回线路改造等5项工程110千伏策克变电站9204市政II回线路改造工程 | 装置性材料 | 拉线抱箍 | 拉线抱箍,Φ200,-8×80,LB | 付 | 8 |  | 8 |  |  | 2022-05-16 | 施工现场地面交货 | 800999260 | 310011611000050
|  | 配网工程 | 阿拉善供电分公司 | 阿盟额济纳供电分局 | 阿拉善盟额济纳旗110千伏策克变电站9204市政II回线路改造等5项工程110千伏策克变电站9204市政II回线路改造工程 | 装置性材料 | 拉线棒 | 拉线棒,φ20,3000mm,双耳 | 根 | 48 |  | 40 |  |  | 2022-05-16 | 施工现场地面交货 | 800047409 | 310011611000060
|  | 配网工程 | 阿拉善供电分公司 | 阿盟额济纳供电分局 | 阿拉善盟额济纳旗110千伏策克变电站9204市政II回线路改造等5项工程110千伏策克变电站9204市政II回线路改造工程 | 装置性材料 | 高压直线横担 | 高压直线横担,HD1-17/8008D=205单侧 | 根 | 34 |  | 160 |  |  | 2022-05-16 | 施工现场地面交货 | 801002145 | 310011611000070
|  | 配网工程 | 阿拉善供电分公司 | 阿盟额济纳供电分局 | 阿拉善盟额济纳旗110千伏策克变电站9204市政II回线路改造等5项工程110千伏策克变电站9204市政II回线路改造工程 | 装置性材料 | 直线双横担 | 直线双横担,HD1-17/8008D=205 | 付 | 4 |  | 290 |  |  | 2022-05-16 | 施工现场地面交货 | 800999959 | 310011611000080
|  | 配网工程 | 阿拉善供电分公司 | 阿盟额济纳供电分局 | 阿拉善盟额济纳旗110千伏策克变电站9204市政II回线路改造等5项工程110千伏策克变电站9204市政II回线路改造工程 | 装置性材料 | 抱箍 | 抱箍,Φ200,直线单顶抱箍 | 个 | 34 |  | 94 |  |  | 2022-05-16 | 施工现场地面交货 | 800997586 | 310011611000090
|  | 配网工程 | 阿拉善供电分公司 | 阿盟额济纳供电分局 | 阿拉善盟额济纳旗110千伏策克变电站9204市政II回线路改造等5项工程110千伏策克变电站9204市政II回线路改造工程 | 装置性材料 | 直线双顶抱箍 | 直线双顶抱箍,Φ200 | 付 | 4 |  | 115 |  |  | 2022-05-16 | 施工现场地面交货 | 801001689 | 310011611000100
|  | 配网工程 | 阿拉善供电分公司 | 阿盟额济纳供电分局 | 阿拉善盟额济纳旗110千伏策克变电站9204市政II回线路改造等5项工程110千伏策克变电站9204市政II回线路改造工程 | 装置性材料 | 10KV耐张横担 | 10KV耐张横担,HD3-19/8008D=205 | 付 | 6 |  | 512 |  |  | 2022-05-16 | 施工现场地面交货 | 800999857 | 310011611000110
|  | 配网工程 | 阿拉善供电分公司 | 阿盟额济纳供电分局 | 阿拉善盟额济纳旗110千伏策克变电站9204市政II回线路改造等5项工程110千伏策克变电站9204市政II回线路改造工程 | 装置性材料 | 横担 | 横担,HD3-15/7508,耐张横担 | 根 | 13 |  | 385 |  |  | 2022-05-16 | 施工现场地面交货 | 800997391 | 310011611000120
|  | 配网工程 | 阿拉善供电分公司 | 阿盟额济纳供电分局 | 阿拉善盟额济纳旗110千伏策克变电站9204市政II回线路改造等5项工程110千伏策克变电站9204市政II回线路改造工程 | 装置性材料 | 耐张顶架 | 耐张顶架,D=190 | 副 | 19 |  | 65 |  |  | 2022-05-16 | 施工现场地面交货 | 800997577 | 310011611000130
|  | 配网工程 | 阿拉善供电分公司 | 阿盟额济纳供电分局 | 阿拉善盟额济纳旗110千伏策克变电站9204市政II回线路改造等5项工程110千伏策克变电站9205市政III回线路改造工程 | 装置性材料 | 拉线棒 | 拉线棒,φ20,3000mm,双耳 | 根 | 35 |  | 40 |  |  | 2022-05-16 | 施工现场地面交货 | 800047409 | 310011659900060
|  | 配网工程 | 阿拉善供电分公司 | 阿盟额济纳供电分局 | 阿拉善盟额济纳旗110千伏策克变电站9204市政II回线路改造等5项工程110千伏策克变电站9205市政III回线路改造工程 | 装置性材料 | 线路角铁横担 | 线路角铁横担,HD1-17/8008,1700mm,D205 | 块 | 38 |  | 160 |  |  | 2022-05-16 | 施工现场地面交货 | 800998941 | 310011659900070
|  | 配网工程 | 阿拉善供电分公司 | 阿盟额济纳供电分局 | 阿拉善盟额济纳旗110千伏策克变电站9204市政II回线路改造等5项工程110千伏策克变电站9205市政III回线路改造工程 | 装置性材料 | 线路角铁横担 | 线路角铁横担,HD1-17/8008,1700mm,D190 | 块 | 21 |  | 158 |  |  | 2022-05-16 | 施工现场地面交货 | 800998939 | 310011659900080
|  | 配网工程 | 阿拉善供电分公司 | 阿盟额济纳供电分局 | 阿拉善盟额济纳旗110千伏策克变电站9204市政II回线路改造等5项工程110千伏策克变电站9205市政III回线路改造工程 | 装置性材料 | 线路角铁横担 | 线路角铁横担,HD1-17/8008,1700mm,D215 | 块 | 21 |  | 160 |  |  | 2022-05-16 | 施工现场地面交货 | 800998943 | 310011659900090
|  | 配网工程 | 阿拉善供电分公司 | 阿盟额济纳供电分局 | 阿拉善盟额济纳旗110千伏策克变电站9204市政II回线路改造等5项工程110千伏策克变电站9205市政III回线路改造工程 | 装置性材料 | 抱箍 | 抱箍,Φ200,直线单顶抱箍 | 个 | 17 |  | 94 |  |  | 2022-05-16 | 施工现场地面交货 | 800997586 | 310011659900100
|  | 配网工程 | 阿拉善供电分公司 | 阿盟额济纳供电分局 | 阿拉善盟额济纳旗110千伏策克变电站9204市政II回线路改造等5项工程110千伏策克变电站9205市政III回线路改造工程 | 装置性材料 | 横担 | 横担,HD3-19/8008,高压耐张横担 | 根 | 1 |  | 512 |  |  | 2022-05-16 | 施工现场地面交货 | 800997525 | 310011659900110
|  | 配网工程 | 阿拉善供电分公司 | 阿盟额济纳供电分局 | 阿拉善盟额济纳旗110千伏策克变电站9204市政II回线路改造等5项工程110千伏策克变电站9205市政III回线路改造工程 | 装置性材料 | 10KV耐张横担 | 10KV耐张横担,HD3-19/8008D=205 | 付 | 7 |  | 512 |  |  | 2022-05-16 | 施工现场地面交货 | 800999857 | 310011659900120
|  | 配网工程 | 阿拉善供电分公司 | 阿盟额济纳供电分局 | 阿拉善盟额济纳旗110千伏策克变电站9204市政II回线路改造等5项工程110千伏策克变电站9205市政III回线路改造工程 | 装置性材料 | 线路角铁横担 | 线路角铁横担,HD3-19/8008,1900mm,D220,双侧 | 块 | 5 |  | 512 |  |  | 2022-05-16 | 施工现场地面交货 | 800999346 | 310011659900130
|  | 配网工程 | 阿拉善供电分公司 | 阿盟额济纳供电分局 | 阿拉善盟额济纳旗110千伏策克变电站9204市政II回线路改造等5项工程110千伏策克变电站9205市政III回线路改造工程 | 装置性材料 | 线路角铁横担 | 线路角铁横担,HD3-19/8008,1900mm,D235,双侧 | 块 | 4 |  | 512 |  |  | 2022-05-16 | 施工现场地面交货 | 800999947 | 310011659900140
|  | 配网工程 | 阿拉善供电分公司 | 阿盟额济纳供电分局 | 阿拉善盟额济纳旗110千伏策克变电站9204市政II回线路改造等5项工程110千伏策克变电站9205市政III回线路改造工程 | 装置性材料 | 横担 | 横担,HD3-15/7508,耐张横担,∮205 | 根 | 4 |  | 385 |  |  | 2022-05-16 | 施工现场地面交货 | 801002282 | 310011659900150
|  | 配网工程 | 阿拉善供电分公司 | 阿盟额济纳供电分局 | 阿拉善盟额济纳旗110千伏策克变电站9204市政II回线路改造等5项工程110千伏策克变电站9205市政III回线路改造工程 | 装置性材料 | 耐张顶架 | 耐张顶架,D=190 | 副 | 5 |  | 65 |  |  | 2022-05-16 | 施工现场地面交货 | 800997577 | 310011659900160
|  | 配网工程 | 阿拉善供电分公司 | 阿盟额济纳供电分局 | 阿拉善盟额济纳旗110千伏策克变电站9204市政II回线路改造等5项工程110千伏策克变电站9205市政III回线路改造工程 | 装置性材料 | 拉线抱箍 | 拉线抱箍,Φ210,-8×80,LB | 付 | 1 |  | 50 |  |  | 2022-05-16 | 施工现场地面交货 | 800999261 | 310011659900340
|  | 配网工程 | 阿拉善供电分公司 | 阿盟额济纳供电分局 | 阿拉善盟额济纳旗110千伏策克变电站9204市政II回线路改造等5项工程110千伏策克变电站9205市政III回线路改造工程 | 装置性材料 | 拉线抱箍 | 拉线抱箍,Φ200,-8×80,LB | 付 | 9 |  | 50 |  |  | 2022-05-16 | 施工现场地面交货 | 800999260 | 310011659900350
|  | 配网工程 | 阿拉善供电分公司 | 阿盟额济纳供电分局 | 阿拉善盟额济纳旗110千伏策克变电站9204市政II回线路改造等5项工程110千伏策克变电站9205市政III回线路改造工程 | 装置性材料 | 拉线抱箍 | 拉线抱箍,Φ220,-8×80,LB | 付 | 1 |  | 50 |  |  | 2022-05-16 | 施工现场地面交货 | 801002127 | 310011659900360
|  | 配网工程 | 阿拉善供电分公司 | 阿盟额济纳供电分局 | 阿拉善盟额济纳旗110千伏策克变电站9204市政II回线路改造等5项工程110千伏策克变电站9205市政III回线路改造工程 | 装置性材料 | 拉线抱箍 | 拉线抱箍,Φ230,-8×80,LB | 付 | 4 |  | 50 |  |  | 2022-05-16 | 施工现场地面交货 | 800999262 | 310011659900370
|  | 配网工程 | 阿拉善供电分公司 | 阿盟额济纳供电分局 | 阿拉善盟额济纳旗110千伏策克变电站9204市政II回线路改造等5项工程35千伏达镇南变电站9201工业园Ⅰ线与9202工业园Ⅱ线联络工程 | 装置性材料 | 拉线抱箍 | 拉线抱箍,通用,LB-210,无要求 | 付 | 3 |  | 50 |  |  | 2022-05-16 | 施工现场地面交货 | 801002220 | 310011660000050
|  | 配网工程 | 阿拉善供电分公司 | 阿盟额济纳供电分局 | 阿拉善盟额济纳旗110千伏策克变电站9204市政II回线路改造等5项工程35千伏达镇南变电站9201工业园Ⅰ线与9202工业园Ⅱ线联络工程 | 装置性材料 | 拉线抱箍 | 拉线抱箍,240,LB-200(-8×80),LB | 付 | 1 |  | 50 |  |  | 2022-05-16 | 施工现场地面交货 | 800999940 | 310011660000060
|  | 配网工程 | 阿拉善供电分公司 | 阿盟额济纳供电分局 | 阿拉善盟额济纳旗110千伏策克变电站9204市政II回线路改造等5项工程35千伏达镇南变电站9201工业园Ⅰ线与9202工业园Ⅱ线联络工程 | 装置性材料 | 拉线棒 | 拉线棒,φ20,3000mm,双耳 | 根 | 5 |  | 40 |  |  | 2022-05-16 | 施工现场地面交货 | 800047409 | 310011660000070
|  | 配网工程 | 阿拉善供电分公司 | 阿盟额济纳供电分局 | 阿拉善盟额济纳旗110千伏策克变电站9204市政II回线路改造等5项工程35千伏达镇南变电站9201工业园Ⅰ线与9202工业园Ⅱ线联络工程 | 装置性材料 | 直线双横担 | 直线双横担,HD1-17/8008D=205 | 付 | 2 |  | 290 |  |  | 2022-05-16 | 施工现场地面交货 | 800999959 | 310011660000080
|  | 配网工程 | 阿拉善供电分公司 | 阿盟额济纳供电分局 | 阿拉善盟额济纳旗110千伏策克变电站9204市政II回线路改造等5项工程35千伏达镇南变电站9201工业园Ⅰ线与9202工业园Ⅱ线联络工程 | 装置性材料 | 抱箍 | 抱箍,Φ200,直线单顶抱箍 | 个 | 1 |  | 94 |  |  | 2022-05-16 | 施工现场地面交货 | 800997586 | 310011660000090
|  | 配网工程 | 阿拉善供电分公司 | 阿盟额济纳供电分局 | 阿拉善盟额济纳旗110千伏策克变电站9204市政II回线路改造等5项工程35千伏达镇南变电站9201工业园Ⅰ线与9202工业园Ⅱ线联络工程 | 装置性材料 | 直线双顶抱箍 | 直线双顶抱箍,Φ200 | 付 | 2 |  | 115 |  |  | 2022-05-16 | 施工现场地面交货 | 801001689 | 310011660000100
|  | 配网工程 | 阿拉善供电分公司 | 阿盟额济纳供电分局 | 阿拉善盟额济纳旗110千伏策克变电站9204市政II回线路改造等5项工程35千伏达镇南变电站9201工业园Ⅰ线与9202工业园Ⅱ线联络工程 | 装置性材料 | 10KV耐张横担 | 10KV耐张横担,HD3-15/7508 | 付 | 3 |  | 385 |  |  | 2022-05-16 | 施工现场地面交货 | 800999856 | 310011660000110
|  | 配网工程 | 阿拉善供电分公司 | 阿盟额济纳供电分局 | 阿拉善盟额济纳旗110千伏策克变电站9204市政II回线路改造等5项工程35千伏达镇南变电站9201工业园Ⅰ线与9202工业园Ⅱ线联络工程 | 装置性材料 | 耐张顶架 | 耐张顶架,D=190 | 副 | 2 |  | 65 |  |  | 2022-05-16 | 施工现场地面交货 | 800997577 | 310011660000120
|  | 配网工程 | 阿拉善供电分公司 | 阿盟额济纳供电分局 | 阿拉善盟额济纳旗110千伏策克变电站9204市政II回线路改造等5项工程35千伏达镇南变电站9201工业园Ⅰ线与9202工业园Ⅱ线联络工程 | 装置性材料 | 横担 | 横担,HD1-17/8008,高压直线单横担 | 根 | 1 |  | 160 |  |  | 2022-05-16 | 施工现场地面交货 | 800997409 | 310011660000130
|  | 配网工程 | 阿拉善供电分公司 | 阿盟乌素图供电分局 | 阿拉善盟阿左旗110千伏乌素图变电站9304贺兰线I回线设备改造等4项工程35千伏八里庙变电站9101雅荷线与110千伏乌素图变电站9209新城区Ⅱ线新建 | 装置性材料 | 线路角铁横担 | 线路角铁横担,HD3-15/7508,1500mm,D205 | 块 | 8 |  | 385 |  |  | 2022-05-16 | 施工现场地面交货 | 800998963 | 310011664200120
|  | 配网工程 | 阿拉善供电分公司 | 阿盟乌素图供电分局 | 阿拉善盟阿左旗110千伏乌素图变电站9304贺兰线I回线设备改造等4项工程35千伏八里庙变电站9101雅荷线与110千伏乌素图变电站9209新城区Ⅱ线新建 | 装置性材料 | 耐张顶架 | 耐张顶架,D=190 | 副 | 5 |  | 65 |  |  | 2022-05-16 | 施工现场地面交货 | 800997577 | 310011664200130
|  | 配网工程 | 阿拉善供电分公司 | 阿盟乌素图供电分局 | 阿拉善盟阿左旗110千伏乌素图变电站9304贺兰线I回线设备改造等4项工程35千伏八里庙变电站9101雅荷线与110千伏乌素图变电站9209新城区Ⅱ线新建 | 装置性材料 | 拉线抱箍 | 拉线抱箍,通用,LB-210,无要求 | 付 | 8 |  | 50 |  |  | 2022-05-16 | 施工现场地面交货 | 801002220 | 310011664200140
|  | 配网工程 | 阿拉善供电分公司 | 阿盟乌素图供电分局 | 阿拉善盟阿左旗110千伏乌素图变电站9304贺兰线I回线设备改造等4项工程35千伏八里庙变电站9101雅荷线与110千伏乌素图变电站9209新城区Ⅱ线新建 | 装置性材料 | 拉线棒 | 拉线棒,φ20,3000mm,双耳 | 根 | 15 |  | 40 |  |  | 2022-05-16 | 施工现场地面交货 | 800047409 | 310011664200150
|  | 配网工程 | 阿拉善供电分公司 | 阿盟乌素图供电分局 | 阿拉善盟阿左旗110千伏乌素图变电站9304贺兰线I回线设备改造等4项工程35千伏八里庙变电站9101雅荷线与110千伏乌素图变电站9209新城区Ⅱ线新建 | 装置性材料 | 拉线抱箍 | 拉线抱箍,240,LB-200(-8×80),LB | 付 | 3 |  | 50 |  |  | 2022-05-16 | 施工现场地面交货 | 800999940 | 310011664200190
|  | 配网工程 | 乌海供电分公司 | 乌海局配电网建设办公室 | 乌海市海南区110千伏骆驼山变电站10千伏9212大华伟业线改造等9项工程110kV卓子山变电站10kV9204线更换改造工程 | 装置性材料 | 卡盘抱箍 | 卡盘抱箍,U20-400 | 付 | 35 |  | - |  |  | 2022-05-31 | 买方指定仓库地面交货 | 801002150 | 310011657600350
|  | 配网工程 | 乌海供电分公司 | 乌海局配电网建设办公室 | 乌海市海南区110千伏骆驼山变电站10千伏9212大华伟业线改造等9项工程110kV卓子山变电站10kV9204线更换改造工程 | 装置性材料 | 抱箍 | 抱箍,Φ200,直线单顶抱箍 | 个 | 19 |  | - |  |  | 2022-05-31 | 买方指定仓库地面交货 | 800997586 | 310011657600390
|  | 配网工程 | 乌海供电分公司 | 乌海局配电网建设办公室 | 乌海市海南区110千伏骆驼山变电站10千伏9212大华伟业线改造等9项工程110kV卓子山变电站10kV9204线更换改造工程 | 装置性材料 | 耐张顶架 | 耐张顶架,D=190 | 副 | 11 |  | - |  |  | 2022-05-31 | 买方指定仓库地面交货 | 800997577 | 310011657600400
|  | 配网工程 | 乌海供电分公司 | 乌海局配电网建设办公室 | 乌海市海南区110千伏骆驼山变电站10千伏9212大华伟业线改造等9项工程110kV卓子山变电站10kV9204线更换改造工程 | 装置性材料 | 横担 | 横担,HD1-17/8008,高压直线单横担 | 根 | 27 |  | - |  |  | 2022-05-31 | 买方指定仓库地面交货 | 800997409 | 310011657600410
|  | 配网工程 | 乌海供电分公司 | 乌海局配电网建设办公室 | 乌海市海南区110千伏骆驼山变电站10千伏9212大华伟业线改造等9项工程110kV卓子山变电站10kV9204线更换改造工程 | 装置性材料 | 线路角铁横担 | 线路角铁横担,HD3-15/7508,1500mm,D220,双侧 | 块 | 16 |  | - |  |  | 2022-05-31 | 买方指定仓库地面交货 | 800999805 | 310011657600430
|  | 配网工程 | 乌海供电分公司 | 乌海局配电网建设办公室 | 乌海市海南区110千伏骆驼山变电站10千伏9212大华伟业线改造等9项工程110kV卓子山变电站10kV9204线更换改造工程 | 装置性材料 | 成套横担 | 成套横担,HD3-19/8008,双横担,耐张横担,高压 | 付 | 4 |  | - |  |  | 2022-05-31 | 买方指定仓库地面交货 | 801001257 | 310011657600440
|  | 配网工程 | 乌海供电分公司 | 乌海局配电网建设办公室 | 乌海市海南区110千伏骆驼山变电站10千伏9212大华伟业线改造等9项工程110kV卓子山变电站10kV9204线更换改造工程 | 装置性材料 | 抱箍 | 抱箍,KBG5-100,电缆抱箍 | 个 | 5 |  | - |  |  | 2022-05-31 | 买方指定仓库地面交货 | 800997523 | 310011657600450
|  | 配网工程 | 乌海供电分公司 | 乌海局配电网建设办公室 | 乌海市海南区110千伏骆驼山变电站10千伏9212大华伟业线改造等9项工程110kV卓子山变电站10kV9204线更换改造工程 | 装置性材料 | 电缆固定支架 | 电缆固定支架,DBG6-320,320mm,无要求 | 付 | 1 |  | - |  |  | 2022-05-31 | 买方指定仓库地面交货 | 800997593 | 310011657600460
|  | 配网工程 | 乌海供电分公司 | 乌海局配电网建设办公室 | 乌海市海南区110千伏骆驼山变电站10千伏9212大华伟业线改造等9项工程110kV卓子山变电站10kV9204线更换改造工程 | 装置性材料 | 电缆固定支架 | 电缆固定支架,DBG6-340,340MM,无要求 | 付 | 1 |  | - |  |  | 2022-05-31 | 买方指定仓库地面交货 | 800997594 | 310011657600470
|  | 配网工程 | 乌海供电分公司 | 乌海局配电网建设办公室 | 乌海市海南区110千伏骆驼山变电站10千伏9212大华伟业线改造等9项工程110kV卓子山变电站10kV9204线更换改造工程 | 装置性材料 | 电缆固定支架 | 电缆固定支架,DBG6-300,300mm,无要求 | 付 | 1 |  | - |  |  | 2022-05-31 | 买方指定仓库地面交货 | 800997592 | 310011657600480
|  | 配网工程 | 乌海供电分公司 | 乌海局配电网建设办公室 | 乌海市海南区110千伏骆驼山变电站10千伏9212大华伟业线改造等9项工程110kV卓子山变电站10kV9204线更换改造工程 | 装置性材料 | 电缆固定支架 | 电缆固定支架,DBG6-280,280mm,无要求,D280 | 付 | 1 |  | - |  |  | 2022-05-31 | 买方指定仓库地面交货 | 801001507 | 310011657600490
|  | 配网工程 | 乌海供电分公司 | 乌海局配电网建设办公室 | 乌海市海南区110千伏骆驼山变电站10千伏9212大华伟业线改造等9项工程110kV卓子山变电站10kV9204线更换改造工程 | 装置性材料 | 电缆固定支架 | 电缆固定支架,DBG6-260,260mm,,D260 | 付 | 1 |  | - |  |  | 2022-05-31 | 买方指定仓库地面交货 | 800999992 | 310011657600500
|  | 配网工程 | 乌海供电分公司 | 乌海局配电网建设办公室 | 乌海市海南区110千伏骆驼山变电站10千伏9212大华伟业线改造等9项工程110kV卓子山变电站10kV9204线更换改造工程 | 装置性材料 | 拉线抱箍 | 拉线抱箍,Φ210,标准值,LB | 付 | 34 |  | - |  |  | 2022-05-31 | 买方指定仓库地面交货 | 800997417 | 310011657600520
|  | 配网工程 | 乌海供电分公司 | 乌海局配电网建设办公室 | 乌海市海南区110千伏骆驼山变电站10千伏9212大华伟业线改造等9项工程110kV卓子山变电站10kV9204线更换改造工程 | 装置性材料 | 拉线抱箍 | 拉线抱箍,Φ200,标准值,LB | 付 | 15 |  | - |  |  | 2022-05-31 | 买方指定仓库地面交货 | 800997416 | 310011657600530
|  | 配网工程 | 乌海供电分公司 | 乌海局配电网建设办公室 | 乌海市海南区110千伏骆驼山变电站10千伏9212大华伟业线改造等9项工程110kV卓子山变电站10kV9204线更换改造工程 | 装置性材料 | 半圆抱箍 | 半圆抱箍,U18-220,D220,U型 | 块 | 19 |  | - |  |  | 2022-05-31 | 买方指定仓库地面交货 | 800999780 | 310011657600540
|  | 配网工程 | 乌海供电分公司 | 乌海局配电网建设办公室 | 乌海市海南区110千伏骆驼山变电站10千伏9212大华伟业线改造等9项工程110kV卓子山变电站10kV9204线更换改造工程 | 装置性材料 | 半圆抱箍 | 半圆抱箍,U18-230,D230,U型 | 块 | 5 |  | - |  |  | 2022-05-31 | 买方指定仓库地面交货 | 800999779 | 310011657600550
|  | 配网工程 | 乌海供电分公司 | 乌海局配电网建设办公室 | 乌海市海南区110千伏骆驼山变电站10千伏9212大华伟业线改造等9项工程110kV卓子山变电站10kV9204线更换改造工程 | 装置性材料 | 设备固定支架 | 设备固定支架,[12,3400mm | 付 | 2 |  | - |  |  | 2022-05-31 | 买方指定仓库地面交货 | 800036359 | 310011657600560
|  | 配网工程 | 乌海供电分公司 | 乌海局配电网建设办公室 | 乌海市海南区110千伏骆驼山变电站10千伏9212大华伟业线改造等9项工程110kV卓子山变电站10kV9204线更换改造工程 | 装置性材料 | 设备固定支架 | 设备固定支架,∠63×6,1000mm | 付 | 4 |  | - |  |  | 2022-05-31 | 买方指定仓库地面交货 | 800047667 | 310011657600570
|  | 配网工程 | 乌海供电分公司 | 乌海局配电网建设办公室 | 乌海市海南区110千伏骆驼山变电站10千伏9212大华伟业线改造等9项工程110kV卓子山变电站10kV9204线更换改造工程 | 装置性材料 | 隔离开关支架 | 隔离开关支架,单回单侧,2×∠63×6×1800 | 套 | 8 |  | - |  |  | 2022-05-31 | 买方指定仓库地面交货 | 800999739 | 310011657600580
|  | 配网工程 | 乌海供电分公司 | 乌海局配电网建设办公室 | 乌海市海南区110千伏骆驼山变电站10千伏9212大华伟业线改造等9项工程110kV卓子山变电站10kV9204线更换改造工程 | 装置性材料 | 连接铁 | 连接铁,—8×80,800mm,不计孔数 | 块 | 15 |  | - |  |  | 2022-05-31 | 买方指定仓库地面交货 | 800047027 | 310011657600590
|  | 配网工程 | 乌海供电分公司 | 乌海局配电网建设办公室 | 乌海市海南区110千伏骆驼山变电站10千伏9212大华伟业线改造等9项工程110kV卓子山变电站10kV9204线更换改造工程 | 装置性材料 | 线路角铁横担 | 线路角铁横担,∠70×7,1900mm,D260,中间 | 块 | 6 |  | - |  |  | 2022-05-31 | 买方指定仓库地面交货 | 800026479 | 310011657600600
|  | 配网工程 | 乌海供电分公司 | 乌海局配电网建设办公室 | 乌海市海南区110千伏骆驼山变电站10千伏9212大华伟业线改造等9项工程110kV卓子山变电站10kV9204线更换改造工程 | 装置性材料 | 避雷器支架 | 避雷器支架,单回单侧 | 套 | 15 |  | - |  |  | 2022-05-31 | 买方指定仓库地面交货 | 800997388 | 310011657600610
|  | 配网工程 | 乌海供电分公司 | 乌海局配电网建设办公室 | 乌海市海南区110千伏骆驼山变电站10千伏9212大华伟业线改造等9项工程巴彦陶亥110kV变电站、一棵树110kV变电站等线路开关新建及改造工程 | 装置性材料 | 卡盘抱箍 | 卡盘抱箍,U20-400 | 付 | 2 |  | - |  |  | 2022-05-31 | 买方指定仓库地面交货 | 801002150 | 310011661400060
|  | 配网工程 | 乌海供电分公司 | 乌海局配电网建设办公室 | 乌海市海南区110千伏骆驼山变电站10千伏9212大华伟业线改造等9项工程巴彦陶亥110kV变电站、一棵树110kV变电站等线路开关新建及改造工程 | 装置性材料 | 卡盘抱箍 | 卡盘抱箍,U20-370 | 付 | 26 |  | - |  |  | 2022-05-31 | 买方指定仓库地面交货 | 801005614 | 310011661400070
|  | 配网工程 | 乌海供电分公司 | 乌海局配电网建设办公室 | 乌海市海南区110千伏骆驼山变电站10千伏9212大华伟业线改造等9项工程巴彦陶亥110kV变电站、一棵树110kV变电站等线路开关新建及改造工程 | 装置性材料 | 电缆抱箍 | 电缆抱箍,DBG6-220,D220,单电缆上杆,电缆固定抱箍,0.4KV | 付 | 160 |  | - |  |  | 2022-05-31 | 买方指定仓库地面交货 | 801003907 | 310011661400090
|  | 配网工程 | 乌海供电分公司 | 乌海局配电网建设办公室 | 乌海市海南区110千伏骆驼山变电站10千伏9212大华伟业线改造等9项工程巴彦陶亥110kV变电站、一棵树110kV变电站等线路开关新建及改造工程 | 装置性材料 | 线路角铁横担 | 线路角铁横担,∠70×7,1900mm,D260,中间 | 块 | 80 |  | - |  |  | 2022-05-31 | 买方指定仓库地面交货 | 800026479 | 310011661400100
|  | 配网工程 | 乌海供电分公司 | 乌海局配电网建设办公室 | 乌海市海南区110千伏骆驼山变电站10千伏9212大华伟业线改造等9项工程巴彦陶亥110kV变电站、一棵树110kV变电站等线路开关新建及改造工程 | 装置性材料 | 抱箍 | 抱箍,HBG6-220 | 个 | 160 |  | - |  |  | 2022-05-31 | 买方指定仓库地面交货 | 800996085 | 310011661400110
|  | 配网工程 | 乌海供电分公司 | 乌海局配电网建设办公室 | 乌海市海南区110千伏骆驼山变电站10千伏9212大华伟业线改造等9项工程巴彦陶亥110kV变电站、一棵树110kV变电站等线路开关新建及改造工程 | 装置性材料 | 抱箍 | 抱箍,HBG6-220 | 个 | 160 |  | - |  |  | 2022-05-31 | 买方指定仓库地面交货 | 800996085 | 310011661400120
|  | 配网工程 | 乌海供电分公司 | 乌海局配电网建设办公室 | 乌海市海南区110千伏骆驼山变电站10千伏9212大华伟业线改造等9项工程巴彦陶亥110kV变电站、一棵树110kV变电站等线路开关新建及改造工程 | 装置性材料 | 隔离开关支架 | 隔离开关支架,单回单侧,2×∠63×6×1800 | 套 | 80 |  | - |  |  | 2022-05-31 | 买方指定仓库地面交货 | 800999739 | 310011661400130
|  | 配网工程 | 乌海供电分公司 | 乌海局配电网建设办公室 | 乌海市海南区110千伏骆驼山变电站10千伏9212大华伟业线改造等9项工程巴彦陶亥110kV变电站、一棵树110kV变电站等线路开关新建及改造工程 | 装置性材料 | 设备固定支架 | 设备固定支架,∠63×6,1000mm | 付 | 80 |  | - |  |  | 2022-05-31 | 买方指定仓库地面交货 | 800047667 | 310011661400140
|  | 配网工程 | 乌海供电分公司 | 乌海局配电网建设办公室 | 乌海市海南区110千伏骆驼山变电站10千伏9212大华伟业线改造等9项工程巴彦陶亥110kV变电站、一棵树110kV变电站等线路开关新建及改造工程 | 装置性材料 | 连接铁 | 连接铁,—8×80,800mm,不计孔数 | 块 | 240 |  | - |  |  | 2022-05-31 | 买方指定仓库地面交货 | 800047027 | 310011661400150
|  | 配网工程 | 乌海供电分公司 | 乌海局配电网建设办公室 | 乌海市海南区110千伏骆驼山变电站10千伏9212大华伟业线改造等9项工程巴彦陶亥110kV变电站、一棵树110kV变电站等线路开关新建及改造工程 | 装置性材料 | 拉线抱箍 | 拉线抱箍,Φ210,标准值,LB | 付 | 12 |  | - |  |  | 2022-05-31 | 买方指定仓库地面交货 | 800997417 | 310011661400170
|  | 配网工程 | 乌海供电分公司 | 乌海局配电网建设办公室 | 乌海市海南区110千伏骆驼山变电站10千伏9212大华伟业线改造等9项工程巴彦陶亥110kV变电站、一棵树110kV变电站等线路开关新建及改造工程 | 装置性材料 | 拉线抱箍 | 拉线抱箍,Φ200,标准值,LB | 付 | 5 |  | - |  |  | 2022-05-31 | 买方指定仓库地面交货 | 800997416 | 310011661400180
|  | 配网工程 | 乌海供电分公司 | 乌海局配电网建设办公室 | 乌海市海南区110千伏骆驼山变电站10千伏9212大华伟业线改造等9项工程巴彦陶亥110kV变电站、一棵树110kV变电站等线路开关新建及改造工程 | 装置性材料 | 拉线抱箍 | 拉线抱箍,Φ200,标准值,LB | 付 | 80 |  | - |  |  | 2022-05-31 | 买方指定仓库地面交货 | 800997416 | 310011661400190
|  | 配网工程 | 乌海供电分公司 | 乌海局配电网建设办公室 | 乌海市海南区110千伏骆驼山变电站10千伏9212大华伟业线改造等9项工程巴彦陶亥110kV变电站、一棵树110kV变电站等线路开关新建及改造工程 | 装置性材料 | 耐张顶架 | 耐张顶架,D=190 | 副 | 29 |  | - |  |  | 2022-05-31 | 买方指定仓库地面交货 | 800997577 | 310011661400200
|  | 配网工程 | 乌海供电分公司 | 乌海局配电网建设办公室 | 乌海市海南区110千伏骆驼山变电站10千伏9212大华伟业线改造等9项工程巴彦陶亥110kV变电站、一棵树110kV变电站等线路开关新建及改造工程 | 装置性材料 | 10KV耐张横担 | 10KV耐张横担,HD3-15/7508 | 付 | 29 |  | - |  |  | 2022-05-31 | 买方指定仓库地面交货 | 800999856 | 310011661400210
|  | 配网工程 | 乌海供电分公司 | 乌海局配电网建设办公室 | 乌海市海南区110千伏骆驼山变电站10千伏9212大华伟业线改造等9项工程巴彦陶亥110kV变电站、一棵树110kV变电站等线路开关新建及改造工程 | 装置性材料 | 半圆抱箍 | 半圆抱箍,U18-230,D230,U型 | 块 | 80 |  | - |  |  | 2022-05-31 | 买方指定仓库地面交货 | 800999779 | 310011661400220
|  | 配网工程 | 乌海供电分公司 | 乌海局配电网建设办公室 | 乌海市海南区110千伏骆驼山变电站10千伏9212大华伟业线改造等9项工程巴彦陶亥110kV变电站、一棵树110kV变电站等线路开关新建及改造工程 | 装置性材料 | 设备固定支架 | 设备固定支架,[12,3400mm | 付 | 40 |  | - |  |  | 2022-05-31 | 买方指定仓库地面交货 | 800036359 | 310011661400230
|  | 配网工程 | 乌海供电分公司 | 乌海局配电网建设办公室 | 乌海市海南区110千伏骆驼山变电站10千伏9212大华伟业线改造等9项工程地区110kV变电站10kV9101海南西线改造工程 | 装置性材料 | 卡盘抱箍 | 卡盘抱箍,U20-370 | 付 | 4 |  | - |  |  | 2022-05-31 | 买方指定仓库地面交货 | 801005614 | 310011657400270
|  | 配网工程 | 乌海供电分公司 | 乌海局配电网建设办公室 | 乌海市海南区110千伏骆驼山变电站10千伏9212大华伟业线改造等9项工程地区110kV变电站10kV9101海南西线改造工程 | 装置性材料 | 卡盘抱箍 | 卡盘抱箍,U20-400 | 付 | 9 |  | - |  |  | 2022-05-31 | 买方指定仓库地面交货 | 801002150 | 310011657400280
|  | 配网工程 | 乌海供电分公司 | 乌海局配电网建设办公室 | 乌海市海南区110千伏骆驼山变电站10千伏9212大华伟业线改造等9项工程地区110kV变电站10kV9101海南西线改造工程 | 装置性材料 | 抱箍 | 抱箍,Φ200,直线单顶抱箍 | 个 | 9 |  | - |  |  | 2022-05-31 | 买方指定仓库地面交货 | 800997586 | 310011657400310
|  | 配网工程 | 乌海供电分公司 | 乌海局配电网建设办公室 | 乌海市海南区110千伏骆驼山变电站10千伏9212大华伟业线改造等9项工程地区110kV变电站10kV9101海南西线改造工程 | 装置性材料 | 耐张顶架 | 耐张顶架,D=190 | 副 | 7 |  | - |  |  | 2022-05-31 | 买方指定仓库地面交货 | 800997577 | 310011657400320
|  | 配网工程 | 乌海供电分公司 | 乌海局配电网建设办公室 | 乌海市海南区110千伏骆驼山变电站10千伏9212大华伟业线改造等9项工程地区110kV变电站10kV9101海南西线改造工程 | 装置性材料 | 横担 | 横担,HD1-17/8008,高压直线单横担 | 根 | 9 |  | - |  |  | 2022-05-31 | 买方指定仓库地面交货 | 800997409 | 310011657400330
|  | 配网工程 | 乌海供电分公司 | 乌海局配电网建设办公室 | 乌海市海南区110千伏骆驼山变电站10千伏9212大华伟业线改造等9项工程地区110kV变电站10kV9101海南西线改造工程 | 装置性材料 | 线路角铁横担 | 线路角铁横担,HD3-15/7508,1500mm,D220,双侧 | 块 | 8 |  | - |  |  | 2022-05-31 | 买方指定仓库地面交货 | 800999805 | 310011657400340
|  | 配网工程 | 乌海供电分公司 | 乌海局配电网建设办公室 | 乌海市海南区110千伏骆驼山变电站10千伏9212大华伟业线改造等9项工程地区110kV变电站10kV9101海南西线改造工程 | 装置性材料 | 成套横担 | 成套横担,HD3-19/8008,双横担,耐张横担,高压 | 付 | 2 |  | - |  |  | 2022-05-31 | 买方指定仓库地面交货 | 801001257 | 310011657400350
|  | 配网工程 | 乌海供电分公司 | 乌海局配电网建设办公室 | 乌海市海南区110千伏骆驼山变电站10千伏9212大华伟业线改造等9项工程地区110kV变电站10kV9101海南西线改造工程 | 装置性材料 | 抱箍 | 抱箍,KBG5-100,电缆抱箍 | 个 | 20 |  | - |  |  | 2022-05-31 | 买方指定仓库地面交货 | 800997523 | 310011657400360
|  | 配网工程 | 乌海供电分公司 | 乌海局配电网建设办公室 | 乌海市海南区110千伏骆驼山变电站10千伏9212大华伟业线改造等9项工程地区110kV变电站10kV9101海南西线改造工程 | 装置性材料 | 电缆固定支架 | 电缆固定支架,DBG6-320,320mm,无要求 | 付 | 4 |  | - |  |  | 2022-05-31 | 买方指定仓库地面交货 | 800997593 | 310011657400370
|  | 配网工程 | 乌海供电分公司 | 乌海局配电网建设办公室 | 乌海市海南区110千伏骆驼山变电站10千伏9212大华伟业线改造等9项工程地区110kV变电站10kV9101海南西线改造工程 | 装置性材料 | 电缆固定支架 | 电缆固定支架,DBG6-340,340MM,无要求 | 付 | 4 |  | - |  |  | 2022-05-31 | 买方指定仓库地面交货 | 800997594 | 310011657400380
|  | 配网工程 | 乌海供电分公司 | 乌海局配电网建设办公室 | 乌海市海南区110千伏骆驼山变电站10千伏9212大华伟业线改造等9项工程地区110kV变电站10kV9101海南西线改造工程 | 装置性材料 | 电缆固定支架 | 电缆固定支架,DBG6-300,300mm,无要求 | 付 | 4 |  | - |  |  | 2022-05-31 | 买方指定仓库地面交货 | 800997592 | 310011657400390
|  | 配网工程 | 乌海供电分公司 | 乌海局配电网建设办公室 | 乌海市海南区110千伏骆驼山变电站10千伏9212大华伟业线改造等9项工程地区110kV变电站10kV9101海南西线改造工程 | 装置性材料 | 电缆固定支架 | 电缆固定支架,DBG6-280,280mm,无要求,D280 | 付 | 4 |  | - |  |  | 2022-05-31 | 买方指定仓库地面交货 | 801001507 | 310011657400400
|  | 配网工程 | 乌海供电分公司 | 乌海局配电网建设办公室 | 乌海市海南区110千伏骆驼山变电站10千伏9212大华伟业线改造等9项工程地区110kV变电站10kV9101海南西线改造工程 | 装置性材料 | 电缆固定支架 | 电缆固定支架,DBG6-260,260mm,,D260 | 付 | 4 |  | - |  |  | 2022-05-31 | 买方指定仓库地面交货 | 800999992 | 310011657400410
|  | 配网工程 | 乌海供电分公司 | 乌海局配电网建设办公室 | 乌海市海南区110千伏骆驼山变电站10千伏9212大华伟业线改造等9项工程地区110kV变电站10kV9101海南西线改造工程 | 装置性材料 | 拉线抱箍 | 拉线抱箍,Φ210,标准值,LB | 付 | 10 |  | - |  |  | 2022-05-31 | 买方指定仓库地面交货 | 800997417 | 310011657400430
|  | 配网工程 | 乌海供电分公司 | 乌海局配电网建设办公室 | 乌海市海南区110千伏骆驼山变电站10千伏9212大华伟业线改造等9项工程地区110kV变电站10kV9101海南西线改造工程 | 装置性材料 | 拉线抱箍 | 拉线抱箍,Φ200,标准值,LB | 付 | 5 |  | - |  |  | 2022-05-31 | 买方指定仓库地面交货 | 800997416 | 310011657400440
|  | 配网工程 | 乌海供电分公司 | 乌海局配电网建设办公室 | 乌海市海南区110千伏骆驼山变电站10千伏9212大华伟业线改造等9项工程地区110kV变电站10kV9101海南西线改造工程 | 装置性材料 | 半圆抱箍 | 半圆抱箍,U18-220,D220,U型 | 块 | 9 |  | - |  |  | 2022-05-31 | 买方指定仓库地面交货 | 800999780 | 310011657400450
|  | 配网工程 | 乌海供电分公司 | 乌海局配电网建设办公室 | 乌海市海南区110千伏骆驼山变电站10千伏9212大华伟业线改造等9项工程地区110kV变电站10kV9101海南西线改造工程 | 装置性材料 | 半圆抱箍 | 半圆抱箍,U18-230,D230,U型 | 块 | 6 |  | - |  |  | 2022-05-31 | 买方指定仓库地面交货 | 800999779 | 310011657400460
|  | 配网工程 | 乌海供电分公司 | 乌海局配电网建设办公室 | 乌海市海南区110千伏骆驼山变电站10千伏9212大华伟业线改造等9项工程地区110kV变电站10kV9101海南西线改造工程 | 装置性材料 | 设备固定支架 | 设备固定支架,[12,3400mm | 付 | 1 |  | - |  |  | 2022-05-31 | 买方指定仓库地面交货 | 800036359 | 310011657400470
|  | 配网工程 | 乌海供电分公司 | 乌海局配电网建设办公室 | 乌海市海南区110千伏骆驼山变电站10千伏9212大华伟业线改造等9项工程地区110kV变电站10kV9101海南西线改造工程 | 装置性材料 | 设备固定支架 | 设备固定支架,∠63×6,1000mm | 付 | 2 |  | - |  |  | 2022-05-31 | 买方指定仓库地面交货 | 800047667 | 310011657400480
|  | 配网工程 | 乌海供电分公司 | 乌海局配电网建设办公室 | 乌海市海南区110千伏骆驼山变电站10千伏9212大华伟业线改造等9项工程地区110kV变电站10kV9101海南西线改造工程 | 装置性材料 | 隔离开关支架 | 隔离开关支架,单回单侧,2×∠63×6×1800 | 套 | 18 |  | - |  |  | 2022-05-31 | 买方指定仓库地面交货 | 800999739 | 310011657400490
|  | 配网工程 | 乌海供电分公司 | 乌海局配电网建设办公室 | 乌海市海南区110千伏骆驼山变电站10千伏9212大华伟业线改造等9项工程地区110kV变电站10kV9101海南西线改造工程 | 装置性材料 | 连接铁 | 连接铁,—8×80,800mm,不计孔数 | 块 | 18 |  | - |  |  | 2022-05-31 | 买方指定仓库地面交货 | 800047027 | 310011657400500
|  | 配网工程 | 乌海供电分公司 | 乌海局配电网建设办公室 | 乌海市海南区110千伏骆驼山变电站10千伏9212大华伟业线改造等9项工程地区110kV变电站10kV9101海南西线改造工程 | 装置性材料 | 线路角铁横担 | 线路角铁横担,∠70×7,1900mm,D260,中间 | 块 | 10 |  | - |  |  | 2022-05-31 | 买方指定仓库地面交货 | 800026479 | 310011657400510
|  | 配网工程 | 乌海供电分公司 | 乌海局配电网建设办公室 | 乌海市海南区110千伏骆驼山变电站10千伏9212大华伟业线改造等9项工程地区110kV变电站10kV9101海南西线改造工程 | 装置性材料 | 避雷器支架 | 避雷器支架,单回单侧 | 套 | 18 |  | - |  |  | 2022-05-31 | 买方指定仓库地面交货 | 800997388 | 310011657400520
|  | 配网工程 | 乌海供电分公司 | 乌海局配电网建设办公室 | 乌海市海南区110千伏骆驼山变电站10千伏9212大华伟业线改造等9项工程海南东110kV变电站9111黑龙贵I回线海川分支1-25#主干线路改造工程 | 装置性材料 | 卡盘抱箍 | 卡盘抱箍,U20-400 | 付 | 29 |  | - |  |  | 2022-05-31 | 买方指定仓库地面交货 | 801002150 | 310011657700250
|  | 配网工程 | 乌海供电分公司 | 乌海局配电网建设办公室 | 乌海市海南区110千伏骆驼山变电站10千伏9212大华伟业线改造等9项工程海南东110kV变电站9111黑龙贵I回线海川分支1-25#主干线路改造工程 | 装置性材料 | 抱箍 | 抱箍,Φ200,直线单顶抱箍 | 个 | 14 |  | - |  |  | 2022-05-31 | 买方指定仓库地面交货 | 800997586 | 310011657700290
|  | 配网工程 | 乌海供电分公司 | 乌海局配电网建设办公室 | 乌海市海南区110千伏骆驼山变电站10千伏9212大华伟业线改造等9项工程海南东110kV变电站9111黑龙贵I回线海川分支1-25#主干线路改造工程 | 装置性材料 | 耐张顶架 | 耐张顶架,D=190 | 副 | 9 |  | - |  |  | 2022-05-31 | 买方指定仓库地面交货 | 800997577 | 310011657700300
|  | 配网工程 | 乌海供电分公司 | 乌海局配电网建设办公室 | 乌海市海南区110千伏骆驼山变电站10千伏9212大华伟业线改造等9项工程海南东110kV变电站9111黑龙贵I回线海川分支1-25#主干线路改造工程 | 装置性材料 | 横担 | 横担,HD1-17/8008,高压直线单横担 | 根 | 18 |  | - |  |  | 2022-05-31 | 买方指定仓库地面交货 | 800997409 | 310011657700310
|  | 配网工程 | 乌海供电分公司 | 乌海局配电网建设办公室 | 乌海市海南区110千伏骆驼山变电站10千伏9212大华伟业线改造等9项工程海南东110kV变电站9111黑龙贵I回线海川分支1-25#主干线路改造工程 | 装置性材料 | 线路角铁横担 | 线路角铁横担,HD3-15/7508,1500mm,D220,双侧 | 块 | 10 |  | - |  |  | 2022-05-31 | 买方指定仓库地面交货 | 800999805 | 310011657700330
|  | 配网工程 | 乌海供电分公司 | 乌海局配电网建设办公室 | 乌海市海南区110千伏骆驼山变电站10千伏9212大华伟业线改造等9项工程海南东110kV变电站9111黑龙贵I回线海川分支1-25#主干线路改造工程 | 装置性材料 | 成套横担 | 成套横担,HD3-19/8008,双横担,耐张横担,高压 | 付 | 6 |  | - |  |  | 2022-05-31 | 买方指定仓库地面交货 | 801001257 | 310011657700340
|  | 配网工程 | 乌海供电分公司 | 乌海局配电网建设办公室 | 乌海市海南区110千伏骆驼山变电站10千伏9212大华伟业线改造等9项工程海南东110kV变电站9111黑龙贵I回线海川分支1-25#主干线路改造工程 | 装置性材料 | 拉线抱箍 | 拉线抱箍,Φ210,标准值,LB | 付 | 26 |  | - |  |  | 2022-05-31 | 买方指定仓库地面交货 | 800997417 | 310011657700360
|  | 配网工程 | 乌海供电分公司 | 乌海局配电网建设办公室 | 乌海市海南区110千伏骆驼山变电站10千伏9212大华伟业线改造等9项工程海南东110kV变电站9111黑龙贵I回线海川分支1-25#主干线路改造工程 | 装置性材料 | 拉线抱箍 | 拉线抱箍,Φ200,标准值,LB | 付 | 18 |  | - |  |  | 2022-05-31 | 买方指定仓库地面交货 | 800997416 | 310011657700370
|  | 配网工程 | 乌海供电分公司 | 乌海局配电网建设办公室 | 乌海市海南区110千伏骆驼山变电站10千伏9212大华伟业线改造等9项工程海南东110kV变电站9111黑龙贵I回线海川分支1-25#主干线路改造工程 | 装置性材料 | 半圆抱箍 | 半圆抱箍,U18-220,D220,U型 | 块 | 14 |  | - |  |  | 2022-05-31 | 买方指定仓库地面交货 | 800999780 | 310011657700380
|  | 配网工程 | 乌海供电分公司 | 乌海局配电网建设办公室 | 乌海市海南区110千伏骆驼山变电站10千伏9212大华伟业线改造等9项工程海南东110kV变电站9111黑龙贵I回线海川分支1-25#主干线路改造工程 | 装置性材料 | 半圆抱箍 | 半圆抱箍,U18-230,D230,U型 | 块 | 6 |  | - |  |  | 2022-05-31 | 买方指定仓库地面交货 | 800999779 | 310011657700390
|  | 配网工程 | 乌海供电分公司 | 乌海局配电网建设办公室 | 乌海市海南区110千伏骆驼山变电站10千伏9212大华伟业线改造等9项工程海南东110kV变电站9111黑龙贵I回线海川分支1-25#主干线路改造工程 | 装置性材料 | 设备固定支架 | 设备固定支架,[12,3400mm | 付 | 3 |  | - |  |  | 2022-05-31 | 买方指定仓库地面交货 | 800036359 | 310011657700400
|  | 配网工程 | 乌海供电分公司 | 乌海局配电网建设办公室 | 乌海市海南区110千伏骆驼山变电站10千伏9212大华伟业线改造等9项工程海南东110kV变电站9111黑龙贵I回线海川分支1-25#主干线路改造工程 | 装置性材料 | 设备固定支架 | 设备固定支架,∠63×6,1000mm | 付 | 6 |  | - |  |  | 2022-05-31 | 买方指定仓库地面交货 | 800047667 | 310011657700410
|  | 配网工程 | 乌海供电分公司 | 乌海局配电网建设办公室 | 乌海市海南区110千伏骆驼山变电站10千伏9212大华伟业线改造等9项工程海南东110kV变电站9111黑龙贵I回线海川分支1-25#主干线路改造工程 | 装置性材料 | 隔离开关支架 | 隔离开关支架,单回单侧,2×∠63×6×1800 | 套 | 6 |  | - |  |  | 2022-05-31 | 买方指定仓库地面交货 | 800999739 | 310011657700420
|  | 配网工程 | 乌海供电分公司 | 乌海局配电网建设办公室 | 乌海市海南区110千伏骆驼山变电站10千伏9212大华伟业线改造等9项工程海南东110kV变电站9111黑龙贵I回线海川分支1-25#主干线路改造工程 | 装置性材料 | 连接铁 | 连接铁,—8×80,800mm,不计孔数 | 块 | 18 |  | - |  |  | 2022-05-31 | 买方指定仓库地面交货 | 800047027 | 310011657700430
|  | 配网工程 | 乌海供电分公司 | 乌海局配电网建设办公室 | 乌海市海南区110千伏骆驼山变电站10千伏9212大华伟业线改造等9项工程海南东110kV变电站9111黑龙贵I回线海川分支1-25#主干线路改造工程 | 装置性材料 | 线路角铁横担 | 线路角铁横担,∠70×7,1900mm,D260,中间 | 块 | 6 |  | - |  |  | 2022-05-31 | 买方指定仓库地面交货 | 800026479 | 310011657700440
|  | 配网工程 | 乌海供电分公司 | 乌海局配电网建设办公室 | 乌海市海南区110千伏骆驼山变电站10千伏9212大华伟业线改造等9项工程海南东110kV变电站9111黑龙贵I回线海川分支1-25#主干线路改造工程 | 装置性材料 | 避雷器支架 | 避雷器支架,单回单侧 | 套 | 18 |  | - |  |  | 2022-05-31 | 买方指定仓库地面交货 | 800997388 | 310011657700450
|  | 配网工程 | 乌海供电分公司 | 乌海局配电网建设办公室 | 乌海市海南区110千伏骆驼山变电站10千伏9212大华伟业线改造等9项工程海南东110kV变电站新建10kV9103送出及负荷切改工程 | 装置性材料 | 卡盘抱箍 | 卡盘抱箍,U20-400 | 付 | 50 |  | - |  |  | 2022-05-31 | 买方指定仓库地面交货 | 801002150 | 310011657800300
|  | 配网工程 | 乌海供电分公司 | 乌海局配电网建设办公室 | 乌海市海南区110千伏骆驼山变电站10千伏9212大华伟业线改造等9项工程海南东110kV变电站新建10kV9103送出及负荷切改工程 | 装置性材料 | 抱箍 | 抱箍,Φ200,直线单顶抱箍 | 个 | 19 |  | - |  |  | 2022-05-31 | 买方指定仓库地面交货 | 800997586 | 310011657800330
|  | 配网工程 | 乌海供电分公司 | 乌海局配电网建设办公室 | 乌海市海南区110千伏骆驼山变电站10千伏9212大华伟业线改造等9项工程海南东110kV变电站新建10kV9103送出及负荷切改工程 | 装置性材料 | 耐张顶架 | 耐张顶架,D=190 | 副 | 6 |  | - |  |  | 2022-05-31 | 买方指定仓库地面交货 | 800997577 | 310011657800340
|  | 配网工程 | 乌海供电分公司 | 乌海局配电网建设办公室 | 乌海市海南区110千伏骆驼山变电站10千伏9212大华伟业线改造等9项工程海南东110kV变电站新建10kV9103送出及负荷切改工程 | 装置性材料 | 横担 | 横担,HD1-17/8008,高压直线单横担 | 根 | 38 |  | - |  |  | 2022-05-31 | 买方指定仓库地面交货 | 800997409 | 310011657800350
|  | 配网工程 | 乌海供电分公司 | 乌海局配电网建设办公室 | 乌海市海南区110千伏骆驼山变电站10千伏9212大华伟业线改造等9项工程海南东110kV变电站新建10kV9103送出及负荷切改工程 | 装置性材料 | 横担 | 横担,HD1-27/8008,高压直线单横担 | 根 | 19 |  | - |  |  | 2022-05-31 | 买方指定仓库地面交货 | 800997410 | 310011657800360
|  | 配网工程 | 乌海供电分公司 | 乌海局配电网建设办公室 | 乌海市海南区110千伏骆驼山变电站10千伏9212大华伟业线改造等9项工程海南东110kV变电站新建10kV9103送出及负荷切改工程 | 装置性材料 | 直线横担斜撑抱箍 | 直线横担斜撑抱箍,ZB-260,含螺栓、螺母及垫片 | 付 | 19 |  | - |  |  | 2022-05-31 | 买方指定仓库地面交货 | 801001977 | 310011657800370
|  | 配网工程 | 乌海供电分公司 | 乌海局配电网建设办公室 | 乌海市海南区110千伏骆驼山变电站10千伏9212大华伟业线改造等9项工程海南东110kV变电站新建10kV9103送出及负荷切改工程 | 装置性材料 | 直线横担斜铁 | 直线横担斜铁,ZX-1100 | 付 | 38 |  | - |  |  | 2022-05-31 | 买方指定仓库地面交货 | 800999962 | 310011657800380
|  | 配网工程 | 乌海供电分公司 | 乌海局配电网建设办公室 | 乌海市海南区110千伏骆驼山变电站10千伏9212大华伟业线改造等9项工程海南东110kV变电站新建10kV9103送出及负荷切改工程 | 装置性材料 | 成套横担 | 成套横担,HD3-19/8008,双横担,耐张横担,高压 | 付 | 12 |  | - |  |  | 2022-05-31 | 买方指定仓库地面交货 | 801001257 | 310011657800390
|  | 配网工程 | 乌海供电分公司 | 乌海局配电网建设办公室 | 乌海市海南区110千伏骆驼山变电站10千伏9212大华伟业线改造等9项工程海南东110kV变电站新建10kV9103送出及负荷切改工程 | 装置性材料 | 线路角铁横担 | 线路角铁横担,HD3-30/8008,3000mm,D220,双侧 | 块 | 6 |  | - |  |  | 2022-05-31 | 买方指定仓库地面交货 | 800999806 | 310011657800400
|  | 配网工程 | 乌海供电分公司 | 乌海局配电网建设办公室 | 乌海市海南区110千伏骆驼山变电站10千伏9212大华伟业线改造等9项工程海南东110kV变电站新建10kV9103送出及负荷切改工程 | 装置性材料 | 直线横担斜撑 | 直线横担斜撑,NX-1250 | 块 | 24 |  | - |  |  | 2022-05-31 | 买方指定仓库地面交货 | 801001946 | 310011657800410
|  | 配网工程 | 乌海供电分公司 | 乌海局配电网建设办公室 | 乌海市海南区110千伏骆驼山变电站10千伏9212大华伟业线改造等9项工程海南东110kV变电站新建10kV9103送出及负荷切改工程 | 装置性材料 | 耐张横担斜撑抱箍 | 耐张横担斜撑抱箍,NB-220,含螺栓、螺母及垫片 | 付 | 6 |  | - |  |  | 2022-05-31 | 买方指定仓库地面交货 | 801001953 | 310011657800420
|  | 配网工程 | 乌海供电分公司 | 乌海局配电网建设办公室 | 乌海市海南区110千伏骆驼山变电站10千伏9212大华伟业线改造等9项工程海南东110kV变电站新建10kV9103送出及负荷切改工程 | 装置性材料 | 抱箍 | 抱箍,KBG5-100,电缆抱箍 | 个 | 105 |  | - |  |  | 2022-05-31 | 买方指定仓库地面交货 | 800997523 | 310011657800430
|  | 配网工程 | 乌海供电分公司 | 乌海局配电网建设办公室 | 乌海市海南区110千伏骆驼山变电站10千伏9212大华伟业线改造等9项工程海南东110kV变电站新建10kV9103送出及负荷切改工程 | 装置性材料 | 电缆固定支架 | 电缆固定支架,DBG6-320,320mm,无要求 | 付 | 21 |  | - |  |  | 2022-05-31 | 买方指定仓库地面交货 | 800997593 | 310011657800440
|  | 配网工程 | 乌海供电分公司 | 乌海局配电网建设办公室 | 乌海市海南区110千伏骆驼山变电站10千伏9212大华伟业线改造等9项工程海南东110kV变电站新建10kV9103送出及负荷切改工程 | 装置性材料 | 电缆固定支架 | 电缆固定支架,DBG6-340,340MM,无要求 | 付 | 21 |  | - |  |  | 2022-05-31 | 买方指定仓库地面交货 | 800997594 | 310011657800450
|  | 配网工程 | 乌海供电分公司 | 乌海局配电网建设办公室 | 乌海市海南区110千伏骆驼山变电站10千伏9212大华伟业线改造等9项工程海南东110kV变电站新建10kV9103送出及负荷切改工程 | 装置性材料 | 电缆固定支架 | 电缆固定支架,DBG6-300,300mm,无要求 | 付 | 21 |  | - |  |  | 2022-05-31 | 买方指定仓库地面交货 | 800997592 | 310011657800460
|  | 配网工程 | 乌海供电分公司 | 乌海局配电网建设办公室 | 乌海市海南区110千伏骆驼山变电站10千伏9212大华伟业线改造等9项工程海南东110kV变电站新建10kV9103送出及负荷切改工程 | 装置性材料 | 电缆固定支架 | 电缆固定支架,DBG6-280,280mm,无要求,D280 | 付 | 21 |  | - |  |  | 2022-05-31 | 买方指定仓库地面交货 | 801001507 | 310011657800470
|  | 配网工程 | 乌海供电分公司 | 乌海局配电网建设办公室 | 乌海市海南区110千伏骆驼山变电站10千伏9212大华伟业线改造等9项工程海南东110kV变电站新建10kV9103送出及负荷切改工程 | 装置性材料 | 电缆固定支架 | 电缆固定支架,DBG6-260,260mm,,D260 | 付 | 21 |  | - |  |  | 2022-05-31 | 买方指定仓库地面交货 | 800999992 | 310011657800480
|  | 配网工程 | 乌海供电分公司 | 乌海局配电网建设办公室 | 乌海市海南区110千伏骆驼山变电站10千伏9212大华伟业线改造等9项工程海南东110kV变电站新建10kV9103送出及负荷切改工程 | 装置性材料 | 拉线抱箍 | 拉线抱箍,Φ210,标准值,LB | 付 | 23 |  | - |  |  | 2022-05-31 | 买方指定仓库地面交货 | 800997417 | 310011657800500
|  | 配网工程 | 乌海供电分公司 | 乌海局配电网建设办公室 | 乌海市海南区110千伏骆驼山变电站10千伏9212大华伟业线改造等9项工程海南东110kV变电站新建10kV9103送出及负荷切改工程 | 装置性材料 | 拉线抱箍 | 拉线抱箍,Φ200,标准值,LB | 付 | 20 |  | - |  |  | 2022-05-31 | 买方指定仓库地面交货 | 800997416 | 310011657800510
|  | 配网工程 | 乌海供电分公司 | 乌海局配电网建设办公室 | 乌海市海南区110千伏骆驼山变电站10千伏9212大华伟业线改造等9项工程海南东110kV变电站新建10kV9103送出及负荷切改工程 | 装置性材料 | 半圆抱箍 | 半圆抱箍,U18-220,D220,U型 | 块 | 19 |  | - |  |  | 2022-05-31 | 买方指定仓库地面交货 | 800999780 | 310011657800520
|  | 配网工程 | 乌海供电分公司 | 乌海局配电网建设办公室 | 乌海市海南区110千伏骆驼山变电站10千伏9212大华伟业线改造等9项工程海南东110kV变电站新建10kV9103送出及负荷切改工程 | 装置性材料 | 半圆抱箍 | 半圆抱箍,U18-230,D230,U型 | 块 | 44 |  | - |  |  | 2022-05-31 | 买方指定仓库地面交货 | 800999779 | 310011657800530
|  | 配网工程 | 乌海供电分公司 | 乌海局配电网建设办公室 | 乌海市海南区110千伏骆驼山变电站10千伏9212大华伟业线改造等9项工程海南东110kV变电站新建10kV9103送出及负荷切改工程 | 装置性材料 | 半圆抱箍 | 半圆抱箍,U18-260,D260,U型 | 块 | 19 |  | - |  |  | 2022-05-31 | 买方指定仓库地面交货 | 800999781 | 310011657800540
|  | 配网工程 | 乌海供电分公司 | 乌海局配电网建设办公室 | 乌海市海南区110千伏骆驼山变电站10千伏9212大华伟业线改造等9项工程海南东110kV变电站新建10kV9103送出及负荷切改工程 | 装置性材料 | 设备固定支架 | 设备固定支架,[12,3400mm | 付 | 2 |  | - |  |  | 2022-05-31 | 买方指定仓库地面交货 | 800036359 | 310011657800550
|  | 配网工程 | 乌海供电分公司 | 乌海局配电网建设办公室 | 乌海市海南区110千伏骆驼山变电站10千伏9212大华伟业线改造等9项工程海南东110kV变电站新建10kV9103送出及负荷切改工程 | 装置性材料 | 设备固定支架 | 设备固定支架,∠63×6,1000mm | 付 | 4 |  | - |  |  | 2022-05-31 | 买方指定仓库地面交货 | 800047667 | 310011657800560
|  | 配网工程 | 乌海供电分公司 | 乌海局配电网建设办公室 | 乌海市海南区110千伏骆驼山变电站10千伏9212大华伟业线改造等9项工程海南东110kV变电站新建10kV9103送出及负荷切改工程 | 装置性材料 | 隔离开关支架 | 隔离开关支架,单回单侧,2×∠63×6×1800 | 套 | 88 |  | - |  |  | 2022-05-31 | 买方指定仓库地面交货 | 800999739 | 310011657800570
|  | 配网工程 | 乌海供电分公司 | 乌海局配电网建设办公室 | 乌海市海南区110千伏骆驼山变电站10千伏9212大华伟业线改造等9项工程海南东110kV变电站新建10kV9103送出及负荷切改工程 | 装置性材料 | 连接铁 | 连接铁,—8×80,800mm,不计孔数 | 块 | 75 |  | - |  |  | 2022-05-31 | 买方指定仓库地面交货 | 800047027 | 310011657800580
|  | 配网工程 | 乌海供电分公司 | 乌海局配电网建设办公室 | 乌海市海南区110千伏骆驼山变电站10千伏9212大华伟业线改造等9项工程海南东110kV变电站新建10kV9103送出及负荷切改工程 | 装置性材料 | 线路角铁横担 | 线路角铁横担,∠70×7,1900mm,D260,中间 | 块 | 46 |  | - |  |  | 2022-05-31 | 买方指定仓库地面交货 | 800026479 | 310011657800590
|  | 配网工程 | 乌海供电分公司 | 乌海局配电网建设办公室 | 乌海市海南区110千伏骆驼山变电站10千伏9212大华伟业线改造等9项工程海南东110kV变电站新建10kV9103送出及负荷切改工程 | 装置性材料 | 避雷器支架 | 避雷器支架,单回单侧 | 套 | 75 |  | - |  |  | 2022-05-31 | 买方指定仓库地面交货 | 800997388 | 310011657800600
|  | 配网工程 | 乌海供电分公司 | 乌海局配电网建设办公室 | 乌海市海南区110千伏骆驼山变电站10千伏9212大华伟业线改造等9项工程海南东110kV变电站新建10kV9202送出及负荷切改工程 | 装置性材料 | 电缆固定支架 | 电缆固定支架,DBG6-300,300mm,无要求 | 付 | 5 |  | - |  |  | 2022-05-31 | 买方指定仓库地面交货 | 800997592 | 310011661200180
|  | 配网工程 | 乌海供电分公司 | 乌海局配电网建设办公室 | 乌海市海南区110千伏骆驼山变电站10千伏9212大华伟业线改造等9项工程海南东110kV变电站新建10kV9202送出及负荷切改工程 | 装置性材料 | 电缆固定支架 | 电缆固定支架,DBG6-280,280mm,无要求,D280 | 付 | 5 |  | - |  |  | 2022-05-31 | 买方指定仓库地面交货 | 801001507 | 310011661200190
|  | 配网工程 | 乌海供电分公司 | 乌海局配电网建设办公室 | 乌海市海南区110千伏骆驼山变电站10千伏9212大华伟业线改造等9项工程海南东110kV变电站新建10kV9202送出及负荷切改工程 | 装置性材料 | 电缆固定支架 | 电缆固定支架,DBG6-260,260mm,,D260 | 付 | 5 |  | - |  |  | 2022-05-31 | 买方指定仓库地面交货 | 800999992 | 310011661200200
|  | 配网工程 | 乌海供电分公司 | 乌海局配电网建设办公室 | 乌海市海南区110千伏骆驼山变电站10千伏9212大华伟业线改造等9项工程海南东110kV变电站新建10kV9202送出及负荷切改工程 | 装置性材料 | 电缆固定支架 | 电缆固定支架,DBG6-340,340MM,无要求 | 付 | 5 |  | - |  |  | 2022-05-31 | 买方指定仓库地面交货 | 800997594 | 310011661200210
|  | 配网工程 | 乌海供电分公司 | 乌海局配电网建设办公室 | 乌海市海南区110千伏骆驼山变电站10千伏9212大华伟业线改造等9项工程海南东110kV变电站新建10kV9202送出及负荷切改工程 | 装置性材料 | 设备固定支架 | 设备固定支架,∠63×6,1000mm | 付 | 14 |  | - |  |  | 2022-05-31 | 买方指定仓库地面交货 | 800047667 | 310011661200220
|  | 配网工程 | 乌海供电分公司 | 乌海局配电网建设办公室 | 乌海市海南区110千伏骆驼山变电站10千伏9212大华伟业线改造等9项工程海南东110kV变电站新建10kV9202送出及负荷切改工程 | 装置性材料 | 隔离开关支架 | 隔离开关支架,单回单侧,2×∠63×6×1800 | 套 | 15 |  | - |  |  | 2022-05-31 | 买方指定仓库地面交货 | 800999739 | 310011661200230
|  | 配网工程 | 乌海供电分公司 | 乌海局配电网建设办公室 | 乌海市海南区110千伏骆驼山变电站10千伏9212大华伟业线改造等9项工程海南东110kV变电站新建10kV9202送出及负荷切改工程 | 装置性材料 | 连接铁 | 连接铁,—8×80,800mm,不计孔数 | 块 | 42 |  | - |  |  | 2022-05-31 | 买方指定仓库地面交货 | 800047027 | 310011661200240
|  | 配网工程 | 乌海供电分公司 | 乌海局配电网建设办公室 | 乌海市海南区110千伏骆驼山变电站10千伏9212大华伟业线改造等9项工程海南东110kV变电站新建10kV9202送出及负荷切改工程 | 装置性材料 | 抱箍 | 抱箍,HBG6-220 | 个 | 20 |  | - |  |  | 2022-05-31 | 买方指定仓库地面交货 | 800996085 | 310011661200250
|  | 配网工程 | 乌海供电分公司 | 乌海局配电网建设办公室 | 乌海市海南区110千伏骆驼山变电站10千伏9212大华伟业线改造等9项工程海南东110kV变电站新建10kV9202送出及负荷切改工程 | 装置性材料 | 抱箍 | 抱箍,HBG6-220 | 个 | 10 |  | - |  |  | 2022-05-31 | 买方指定仓库地面交货 | 800996085 | 310011661200260
|  | 配网工程 | 乌海供电分公司 | 乌海局配电网建设办公室 | 乌海市海南区110千伏骆驼山变电站10千伏9212大华伟业线改造等9项工程海南东110kV变电站新建10kV9202送出及负荷切改工程 | 装置性材料 | 拉线抱箍 | 拉线抱箍,Φ210,标准值,LB | 付 | 87 |  | - |  |  | 2022-05-31 | 买方指定仓库地面交货 | 800997417 | 310011661200280
|  | 配网工程 | 乌海供电分公司 | 乌海局配电网建设办公室 | 乌海市海南区110千伏骆驼山变电站10千伏9212大华伟业线改造等9项工程海南东110kV变电站新建10kV9202送出及负荷切改工程 | 装置性材料 | 拉线抱箍 | 拉线抱箍,Φ200,标准值,LB | 付 | 40 |  | - |  |  | 2022-05-31 | 买方指定仓库地面交货 | 800997416 | 310011661200290
|  | 配网工程 | 乌海供电分公司 | 乌海局配电网建设办公室 | 乌海市海南区110千伏骆驼山变电站10千伏9212大华伟业线改造等9项工程海南东110kV变电站新建10kV9202送出及负荷切改工程 | 装置性材料 | 拉线抱箍 | 拉线抱箍,Φ200,标准值,LB | 付 | 11 |  | - |  |  | 2022-05-31 | 买方指定仓库地面交货 | 800997416 | 310011661200300
|  | 配网工程 | 乌海供电分公司 | 乌海局配电网建设办公室 | 乌海市海南区110千伏骆驼山变电站10千伏9212大华伟业线改造等9项工程海南东110kV变电站新建10kV9202送出及负荷切改工程 | 装置性材料 | 耐张顶架 | 耐张顶架,D=190 | 副 | 28 |  | - |  |  | 2022-05-31 | 买方指定仓库地面交货 | 800997577 | 310011661200310
|  | 配网工程 | 乌海供电分公司 | 乌海局配电网建设办公室 | 乌海市海南区110千伏骆驼山变电站10千伏9212大华伟业线改造等9项工程海南东110kV变电站新建10kV9202送出及负荷切改工程 | 装置性材料 | 成套横担 | 成套横担,HD3-19/8008,双横担,耐张横担,高压 | 付 | 14 |  | - |  |  | 2022-05-31 | 买方指定仓库地面交货 | 801001257 | 310011661200320
|  | 配网工程 | 乌海供电分公司 | 乌海局配电网建设办公室 | 乌海市海南区110千伏骆驼山变电站10千伏9212大华伟业线改造等9项工程海南东110kV变电站新建10kV9202送出及负荷切改工程 | 装置性材料 | 线路角铁横担 | 线路角铁横担,HD3-30/8008,通用,通用,通用 | 块 | 6 |  | - |  |  | 2022-05-31 | 买方指定仓库地面交货 | 801002209 | 310011661200330
|  | 配网工程 | 乌海供电分公司 | 乌海局配电网建设办公室 | 乌海市海南区110千伏骆驼山变电站10千伏9212大华伟业线改造等9项工程海南东110kV变电站新建10kV9202送出及负荷切改工程 | 装置性材料 | 10KV耐张横担 | 10KV耐张横担,HD3-15/7508 | 付 | 33 |  | - |  |  | 2022-05-31 | 买方指定仓库地面交货 | 800999856 | 310011661200340
|  | 配网工程 | 乌海供电分公司 | 乌海局配电网建设办公室 | 乌海市海南区110千伏骆驼山变电站10千伏9212大华伟业线改造等9项工程海南东110kV变电站新建10kV9202送出及负荷切改工程 | 装置性材料 | 直线横担斜撑 | 直线横担斜撑,NX-1250 | 块 | 24 |  | - |  |  | 2022-05-31 | 买方指定仓库地面交货 | 801001946 | 310011661200350
|  | 配网工程 | 乌海供电分公司 | 乌海局配电网建设办公室 | 乌海市海南区110千伏骆驼山变电站10千伏9212大华伟业线改造等9项工程海南东110kV变电站新建10kV9202送出及负荷切改工程 | 装置性材料 | 半圆抱箍 | 半圆抱箍,U18-220,D220,U型 | 块 | 59 |  | - |  |  | 2022-05-31 | 买方指定仓库地面交货 | 800999780 | 310011661200360
|  | 配网工程 | 乌海供电分公司 | 乌海局配电网建设办公室 | 乌海市海南区110千伏骆驼山变电站10千伏9212大华伟业线改造等9项工程海南东110kV变电站新建10kV9202送出及负荷切改工程 | 装置性材料 | 半圆抱箍 | 半圆抱箍,U18-230,D230,U型 | 块 | 19 |  | - |  |  | 2022-05-31 | 买方指定仓库地面交货 | 800999779 | 310011661200370
|  | 配网工程 | 乌海供电分公司 | 乌海局配电网建设办公室 | 乌海市海南区110千伏骆驼山变电站10千伏9212大华伟业线改造等9项工程海南东110kV变电站新建10kV9202送出及负荷切改工程 | 装置性材料 | 半圆抱箍 | 半圆抱箍,U18-260,D260,U型 | 块 | 16 |  | - |  |  | 2022-05-31 | 买方指定仓库地面交货 | 800999781 | 310011661200380
|  | 配网工程 | 乌海供电分公司 | 乌海局配电网建设办公室 | 乌海市海南区110千伏骆驼山变电站10千伏9212大华伟业线改造等9项工程海南东110kV变电站新建10kV9202送出及负荷切改工程 | 装置性材料 | 直线横担斜铁 | 直线横担斜铁,ZX-1100 | 付 | 40 |  | - |  |  | 2022-05-31 | 买方指定仓库地面交货 | 800999962 | 310011661200390
|  | 配网工程 | 乌海供电分公司 | 乌海局配电网建设办公室 | 乌海市海南区110千伏骆驼山变电站10千伏9212大华伟业线改造等9项工程海南东110kV变电站新建10kV9202送出及负荷切改工程 | 装置性材料 | 耐张横担斜撑抱箍 | 耐张横担斜撑抱箍,NB-220,含螺栓、螺母及垫片 | 付 | 6 |  | - |  |  | 2022-05-31 | 买方指定仓库地面交货 | 801001953 | 310011661200400
|  | 配网工程 | 乌海供电分公司 | 乌海局配电网建设办公室 | 乌海市海南区110千伏骆驼山变电站10千伏9212大华伟业线改造等9项工程海南东110kV变电站新建10kV9202送出及负荷切改工程 | 装置性材料 | 设备固定支架 | 设备固定支架,[12,3400mm | 付 | 7 |  | - |  |  | 2022-05-31 | 买方指定仓库地面交货 | 800036359 | 310011661200410
|  | 配网工程 | 乌海供电分公司 | 乌海局配电网建设办公室 | 乌海市海南区110千伏骆驼山变电站10千伏9212大华伟业线改造等9项工程海南东110kV变电站新建10kV9202送出及负荷切改工程 | 装置性材料 | 抱箍 | 抱箍,Φ200,直线单顶抱箍 | 个 | 43 |  | - |  |  | 2022-05-31 | 买方指定仓库地面交货 | 800997586 | 310011661200420
|  | 配网工程 | 乌海供电分公司 | 乌海局配电网建设办公室 | 乌海市海南区110千伏骆驼山变电站10千伏9212大华伟业线改造等9项工程海南东110kV变电站新建10kV9202送出及负荷切改工程 | 装置性材料 | 横担 | 横担,HD1-27/8008,高压直线单横担 | 根 | 20 |  | - |  |  | 2022-05-31 | 买方指定仓库地面交货 | 800997410 | 310011661200430
|  | 配网工程 | 乌海供电分公司 | 乌海局配电网建设办公室 | 乌海市海南区110千伏骆驼山变电站10千伏9212大华伟业线改造等9项工程海南东110kV变电站新建10kV9202送出及负荷切改工程 | 装置性材料 | 线路角铁横担 | 线路角铁横担,HD1-15/8008,1500mm,D200,单侧 | 块 | 20 |  | - |  |  | 2022-05-31 | 买方指定仓库地面交货 | 800999807 | 310011661200440
|  | 配网工程 | 乌海供电分公司 | 乌海局配电网建设办公室 | 乌海市海南区110千伏骆驼山变电站10千伏9212大华伟业线改造等9项工程海南东110kV变电站新建10kV9202送出及负荷切改工程 | 装置性材料 | 线路角铁横担 | 线路角铁横担,HD1-17/8008,2310MM,D230,双侧 | 块 | 53 |  | - |  |  | 2022-05-31 | 买方指定仓库地面交货 | 800996162 | 310011661200450
|  | 配网工程 | 乌海供电分公司 | 乌海局配电网建设办公室 | 乌海市海南区110千伏骆驼山变电站10千伏9212大华伟业线改造等9项工程海南东110kV变电站新建10kV9202送出及负荷切改工程 | 装置性材料 | 直线双顶抱箍 | 直线双顶抱箍,Φ200 | 付 | 5 |  | - |  |  | 2022-05-31 | 买方指定仓库地面交货 | 801001689 | 310011661200460
|  | 配网工程 | 乌海供电分公司 | 乌海局配电网建设办公室 | 乌海市海南区110千伏骆驼山变电站10千伏9212大华伟业线改造等9项工程海南东110kV变电站新建10kV9202送出及负荷切改工程 | 装置性材料 | 卡盘抱箍 | 卡盘抱箍,U20-400 | 付 | 30 |  | - |  |  | 2022-05-31 | 买方指定仓库地面交货 | 801002150 | 310011661200060
|  | 配网工程 | 乌海供电分公司 | 乌海局配电网建设办公室 | 乌海市海南区110千伏骆驼山变电站10千伏9212大华伟业线改造等9项工程海南东110kV变电站新建10kV9202送出及负荷切改工程 | 装置性材料 | 卡盘抱箍 | 卡盘抱箍,U20-370 | 付 | 54 |  | - |  |  | 2022-05-31 | 买方指定仓库地面交货 | 801005614 | 310011661200070
|  | 配网工程 | 乌海供电分公司 | 乌海局配电网建设办公室 | 乌海市海南区110千伏骆驼山变电站10千伏9212大华伟业线改造等9项工程海南东110kV变电站新建10kV9202送出及负荷切改工程 | 装置性材料 | 中导线抱箍 | 中导线抱箍,ZB-260,-6×60 | 付 | 18 |  | - |  |  | 2022-05-31 | 买方指定仓库地面交货 | 801002211 | 310011661200100
|  | 配网工程 | 乌海供电分公司 | 乌海局配电网建设办公室 | 乌海市海南区110千伏骆驼山变电站10千伏9212大华伟业线改造等9项工程海南东110kV变电站新建10kV9202送出及负荷切改工程 | 装置性材料 | 电缆抱箍 | 电缆抱箍,DBG6-220,D220,单电缆上杆,电缆固定抱箍,0.4KV | 付 | 38 |  | - |  |  | 2022-05-31 | 买方指定仓库地面交货 | 801003907 | 310011661200110
|  | 配网工程 | 乌海供电分公司 | 乌海局配电网建设办公室 | 乌海市海南区110千伏骆驼山变电站10千伏9212大华伟业线改造等9项工程海南东110kV变电站新建10kV9202送出及负荷切改工程 | 装置性材料 | 避雷器支架 | 避雷器支架,单回单侧 | 套 | 15 |  | - |  |  | 2022-05-31 | 买方指定仓库地面交货 | 800997388 | 310011661200120
|  | 配网工程 | 乌海供电分公司 | 乌海局配电网建设办公室 | 乌海市海南区110千伏骆驼山变电站10千伏9212大华伟业线改造等9项工程海南东110kV变电站新建10kV9202送出及负荷切改工程 | 装置性材料 | 线路角铁横担 | 线路角铁横担,∠70×7,1900mm,D260,中间 | 块 | 24 |  | - |  |  | 2022-05-31 | 买方指定仓库地面交货 | 800026479 | 310011661200130
|  | 配网工程 | 乌海供电分公司 | 乌海局配电网建设办公室 | 乌海市海南区110千伏骆驼山变电站10千伏9212大华伟业线改造等9项工程海南东110kV变电站新建10kV9202送出及负荷切改工程 | 装置性材料 | 抱箍 | 抱箍,HBG6-220 | 个 | 28 |  | - |  |  | 2022-05-31 | 买方指定仓库地面交货 | 800996085 | 310011661200140
|  | 配网工程 | 乌海供电分公司 | 乌海局配电网建设办公室 | 乌海市海南区110千伏骆驼山变电站10千伏9212大华伟业线改造等9项工程海南东110kV变电站新建10kV9202送出及负荷切改工程 | 装置性材料 | 抱箍 | 抱箍,HBG6-220 | 个 | 28 |  | - |  |  | 2022-05-31 | 买方指定仓库地面交货 | 800996085 | 310011661200150
|  | 配网工程 | 乌海供电分公司 | 乌海局配电网建设办公室 | 乌海市海南区110千伏骆驼山变电站10千伏9212大华伟业线改造等9项工程海南东110kV变电站新建10kV9202送出及负荷切改工程 | 装置性材料 | 隔离开关支架 | 隔离开关支架,单回单侧,2×∠63×6×1800 | 套 | 34 |  | - |  |  | 2022-05-31 | 买方指定仓库地面交货 | 800999739 | 310011661200160
|  | 配网工程 | 乌海供电分公司 | 乌海局配电网建设办公室 | 乌海市海南区110千伏骆驼山变电站10千伏9212大华伟业线改造等9项工程海南东110kV变电站新建10kV9202送出及负荷切改工程 | 装置性材料 | 电缆固定支架 | 电缆固定支架,DBG6-320,320mm,无要求 | 付 | 5 |  | - |  |  | 2022-05-31 | 买方指定仓库地面交货 | 800997593 | 310011661200170
|  | 配网工程 | 乌海供电分公司 | 乌海局配电网建设办公室 | 乌海市海南区110千伏骆驼山变电站10千伏9212大华伟业线改造等9项工程骆驼山110kV变电站9212大华伟业线路改造工程 | 装置性材料 | 卡盘抱箍 | 卡盘抱箍,U20-370 | 付 | 3 |  | - |  |  | 2022-05-31 | 买方指定仓库地面交货 | 801005614 | 310011657500310
|  | 配网工程 | 乌海供电分公司 | 乌海局配电网建设办公室 | 乌海市海南区110千伏骆驼山变电站10千伏9212大华伟业线改造等9项工程骆驼山110kV变电站9212大华伟业线路改造工程 | 装置性材料 | 卡盘抱箍 | 卡盘抱箍,U20-400 | 付 | 165 |  | - |  |  | 2022-05-31 | 买方指定仓库地面交货 | 801002150 | 310011657500320
|  | 配网工程 | 乌海供电分公司 | 乌海局配电网建设办公室 | 乌海市海南区110千伏骆驼山变电站10千伏9212大华伟业线改造等9项工程骆驼山110kV变电站9212大华伟业线路改造工程 | 装置性材料 | 抱箍 | 抱箍,Φ200,直线单顶抱箍 | 个 | 123 |  | - |  |  | 2022-05-31 | 买方指定仓库地面交货 | 800997586 | 310011657500360
|  | 配网工程 | 乌海供电分公司 | 乌海局配电网建设办公室 | 乌海市海南区110千伏骆驼山变电站10千伏9212大华伟业线改造等9项工程骆驼山110kV变电站9212大华伟业线路改造工程 | 装置性材料 | 耐张顶架 | 耐张顶架,D=190 | 副 | 24 |  | - |  |  | 2022-05-31 | 买方指定仓库地面交货 | 800997577 | 310011657500370
|  | 配网工程 | 乌海供电分公司 | 乌海局配电网建设办公室 | 乌海市海南区110千伏骆驼山变电站10千伏9212大华伟业线改造等9项工程骆驼山110kV变电站9212大华伟业线路改造工程 | 装置性材料 | 横担 | 横担,HD1-17/8008,高压直线单横担 | 根 | 147 |  | - |  |  | 2022-05-31 | 买方指定仓库地面交货 | 800997409 | 310011657500380
|  | 配网工程 | 乌海供电分公司 | 乌海局配电网建设办公室 | 乌海市海南区110千伏骆驼山变电站10千伏9212大华伟业线改造等9项工程骆驼山110kV变电站9212大华伟业线路改造工程 | 装置性材料 | 直线横担斜撑抱箍 | 直线横担斜撑抱箍,ZB-260,含螺栓、螺母及垫片 | 付 | 1 |  | - |  |  | 2022-05-31 | 买方指定仓库地面交货 | 801001977 | 310011657500390
|  | 配网工程 | 乌海供电分公司 | 乌海局配电网建设办公室 | 乌海市海南区110千伏骆驼山变电站10千伏9212大华伟业线改造等9项工程骆驼山110kV变电站9212大华伟业线路改造工程 | 装置性材料 | 线路角铁横担 | 线路角铁横担,HD3-15/7508,1500mm,D220,双侧 | 块 | 15 |  | - |  |  | 2022-05-31 | 买方指定仓库地面交货 | 800999805 | 310011657500420
|  | 配网工程 | 乌海供电分公司 | 乌海局配电网建设办公室 | 乌海市海南区110千伏骆驼山变电站10千伏9212大华伟业线改造等9项工程骆驼山110kV变电站9212大华伟业线路改造工程 | 装置性材料 | 成套横担 | 成套横担,HD3-19/8008,双横担,耐张横担,高压 | 付 | 20 |  | - |  |  | 2022-05-31 | 买方指定仓库地面交货 | 801001257 | 310011657500430
|  | 配网工程 | 乌海供电分公司 | 乌海局配电网建设办公室 | 乌海市海南区110千伏骆驼山变电站10千伏9212大华伟业线改造等9项工程骆驼山110kV变电站9212大华伟业线路改造工程 | 装置性材料 | 抱箍 | 抱箍,KBG5-100,电缆抱箍 | 个 | 20 |  | - |  |  | 2022-05-31 | 买方指定仓库地面交货 | 800997523 | 310011657500440
|  | 配网工程 | 乌海供电分公司 | 乌海局配电网建设办公室 | 乌海市海南区110千伏骆驼山变电站10千伏9212大华伟业线改造等9项工程骆驼山110kV变电站9212大华伟业线路改造工程 | 装置性材料 | 电缆固定支架 | 电缆固定支架,DBG6-320,320mm,无要求 | 付 | 3 |  | - |  |  | 2022-05-31 | 买方指定仓库地面交货 | 800997593 | 310011657500450
|  | 配网工程 | 乌海供电分公司 | 乌海局配电网建设办公室 | 乌海市海南区110千伏骆驼山变电站10千伏9212大华伟业线改造等9项工程骆驼山110kV变电站9212大华伟业线路改造工程 | 装置性材料 | 电缆固定支架 | 电缆固定支架,DBG6-340,340MM,无要求 | 付 | 3 |  | - |  |  | 2022-05-31 | 买方指定仓库地面交货 | 800997594 | 310011657500460
|  | 配网工程 | 乌海供电分公司 | 乌海局配电网建设办公室 | 乌海市海南区110千伏骆驼山变电站10千伏9212大华伟业线改造等9项工程骆驼山110kV变电站9212大华伟业线路改造工程 | 装置性材料 | 电缆固定支架 | 电缆固定支架,DBG6-300,300mm,无要求 | 付 | 3 |  | - |  |  | 2022-05-31 | 买方指定仓库地面交货 | 800997592 | 310011657500470
|  | 配网工程 | 乌海供电分公司 | 乌海局配电网建设办公室 | 乌海市海南区110千伏骆驼山变电站10千伏9212大华伟业线改造等9项工程骆驼山110kV变电站9212大华伟业线路改造工程 | 装置性材料 | 电缆固定支架 | 电缆固定支架,DBG6-280,280mm,无要求,D280 | 付 | 3 |  | - |  |  | 2022-05-31 | 买方指定仓库地面交货 | 801001507 | 310011657500480
|  | 配网工程 | 乌海供电分公司 | 乌海局配电网建设办公室 | 乌海市海南区110千伏骆驼山变电站10千伏9212大华伟业线改造等9项工程骆驼山110kV变电站9212大华伟业线路改造工程 | 装置性材料 | 电缆固定支架 | 电缆固定支架,DBG6-260,260mm,,D260 | 付 | 3 |  | - |  |  | 2022-05-31 | 买方指定仓库地面交货 | 800999992 | 310011657500490
|  | 配网工程 | 乌海供电分公司 | 乌海局配电网建设办公室 | 乌海市海南区110千伏骆驼山变电站10千伏9212大华伟业线改造等9项工程骆驼山110kV变电站9212大华伟业线路改造工程 | 装置性材料 | 拉线抱箍 | 拉线抱箍,Φ210,标准值,LB | 付 | 117 |  | - |  |  | 2022-05-31 | 买方指定仓库地面交货 | 800997417 | 310011657500510
|  | 配网工程 | 乌海供电分公司 | 乌海局配电网建设办公室 | 乌海市海南区110千伏骆驼山变电站10千伏9212大华伟业线改造等9项工程骆驼山110kV变电站9212大华伟业线路改造工程 | 装置性材料 | 拉线抱箍 | 拉线抱箍,Φ200,标准值,LB | 付 | 39 |  | - |  |  | 2022-05-31 | 买方指定仓库地面交货 | 800997416 | 310011657500520
|  | 配网工程 | 乌海供电分公司 | 乌海局配电网建设办公室 | 乌海市海南区110千伏骆驼山变电站10千伏9212大华伟业线改造等9项工程骆驼山110kV变电站9212大华伟业线路改造工程 | 装置性材料 | 半圆抱箍 | 半圆抱箍,U18-230,D230,U型 | 块 | 21 |  | - |  |  | 2022-05-31 | 买方指定仓库地面交货 | 800999779 | 310011657500530
|  | 配网工程 | 乌海供电分公司 | 乌海局配电网建设办公室 | 乌海市海南区110千伏骆驼山变电站10千伏9212大华伟业线改造等9项工程骆驼山110kV变电站9212大华伟业线路改造工程 | 装置性材料 | 设备固定支架 | 设备固定支架,[12,3400mm | 付 | 9 |  | - |  |  | 2022-05-31 | 买方指定仓库地面交货 | 800036359 | 310011657500540
|  | 配网工程 | 乌海供电分公司 | 乌海局配电网建设办公室 | 乌海市海南区110千伏骆驼山变电站10千伏9212大华伟业线改造等9项工程骆驼山110kV变电站9212大华伟业线路改造工程 | 装置性材料 | 设备固定支架 | 设备固定支架,∠63×6,1000mm | 付 | 18 |  | - |  |  | 2022-05-31 | 买方指定仓库地面交货 | 800047667 | 310011657500550
|  | 配网工程 | 乌海供电分公司 | 乌海局配电网建设办公室 | 乌海市海南区110千伏骆驼山变电站10千伏9212大华伟业线改造等9项工程骆驼山110kV变电站9212大华伟业线路改造工程 | 装置性材料 | 隔离开关支架 | 隔离开关支架,单回单侧,2×∠63×6×1800 | 套 | 30 |  | - |  |  | 2022-05-31 | 买方指定仓库地面交货 | 800999739 | 310011657500560
|  | 配网工程 | 乌海供电分公司 | 乌海局配电网建设办公室 | 乌海市海南区110千伏骆驼山变电站10千伏9212大华伟业线改造等9项工程骆驼山110kV变电站9212大华伟业线路改造工程 | 装置性材料 | 连接铁 | 连接铁,—8×80,800mm,不计孔数 | 块 | 63 |  | - |  |  | 2022-05-31 | 买方指定仓库地面交货 | 800047027 | 310011657500570
|  | 配网工程 | 乌海供电分公司 | 乌海局配电网建设办公室 | 乌海市海南区110千伏骆驼山变电站10千伏9212大华伟业线改造等9项工程骆驼山110kV变电站9212大华伟业线路改造工程 | 装置性材料 | 线路角铁横担 | 线路角铁横担,∠70×7,1900mm,D260,中间 | 块 | 24 |  | - |  |  | 2022-05-31 | 买方指定仓库地面交货 | 800026479 | 310011657500580
|  | 配网工程 | 乌海供电分公司 | 乌海局配电网建设办公室 | 乌海市海南区110千伏骆驼山变电站10千伏9212大华伟业线改造等9项工程骆驼山110kV变电站9212大华伟业线路改造工程 | 装置性材料 | 避雷器支架 | 避雷器支架,单回单侧 | 套 | 63 |  | - |  |  | 2022-05-31 | 买方指定仓库地面交货 | 800997388 | 310011657500590
|  | 配网工程 | 乌海供电分公司 | 乌海局配电网建设办公室 | 乌海市海南区110千伏骆驼山变电站10千伏9212大华伟业线改造等9项工程骆驼山110kV变电站9212大华伟业线路改造工程 | 装置性材料 | 半圆抱箍 | 半圆抱箍,U18-220,D220,U型 | 块 | 123 |  | - |  |  | 2022-05-31 | 买方指定仓库地面交货 | 800999780 | 310011657500600
|  | 配网工程 | 乌海供电分公司 | 乌海局配电网建设办公室 | 乌海市海南区110千伏骆驼山变电站10千伏9212大华伟业线改造等9项工程骆驼山110kV变电站9212大华伟业线路改造工程 | 装置性材料 | 直线横担斜撑 | 直线横担斜撑,ZX-1500（∠63×6） | 块 | 2 |  | - |  |  | 2022-05-31 | 买方指定仓库地面交货 | 800999939 | 310011657500610
|  | 配网工程 | 乌海供电分公司 | 乌海局配电网建设办公室 | 乌海市海南区110千伏骆驼山变电站10千伏9212大华伟业线改造等9项工程卧龙岗220kV变电站10kV9111、9208线改造工程 | 装置性材料 | 卡盘抱箍 | 卡盘抱箍,U20-400 | 付 | 52 |  | - |  |  | 2022-05-31 | 买方指定仓库地面交货 | 801002150 | 310011661300050
|  | 配网工程 | 乌海供电分公司 | 乌海局配电网建设办公室 | 乌海市海南区110千伏骆驼山变电站10千伏9212大华伟业线改造等9项工程卧龙岗220kV变电站10kV9111、9208线改造工程 | 装置性材料 | 电缆抱箍 | 电缆抱箍,DBG6-220,D220,单电缆上杆,电缆固定抱箍,0.4KV | 付 | 4 |  | - |  |  | 2022-05-31 | 买方指定仓库地面交货 | 801003907 | 310011661300080
|  | 配网工程 | 乌海供电分公司 | 乌海局配电网建设办公室 | 乌海市海南区110千伏骆驼山变电站10千伏9212大华伟业线改造等9项工程卧龙岗220kV变电站10kV9111、9208线改造工程 | 装置性材料 | 避雷器支架 | 避雷器支架,单回单侧 | 套 | 6 |  | - |  |  | 2022-05-31 | 买方指定仓库地面交货 | 800997388 | 310011661300090
|  | 配网工程 | 乌海供电分公司 | 乌海局配电网建设办公室 | 乌海市海南区110千伏骆驼山变电站10千伏9212大华伟业线改造等9项工程卧龙岗220kV变电站10kV9111、9208线改造工程 | 装置性材料 | 线路角铁横担 | 线路角铁横担,∠70×7,1900mm,D260,中间 | 块 | 6 |  | - |  |  | 2022-05-31 | 买方指定仓库地面交货 | 800026479 | 310011661300100
|  | 配网工程 | 乌海供电分公司 | 乌海局配电网建设办公室 | 乌海市海南区110千伏骆驼山变电站10千伏9212大华伟业线改造等9项工程卧龙岗220kV变电站10kV9111、9208线改造工程 | 装置性材料 | 抱箍 | 抱箍,HBG6-220 | 个 | 4 |  | - |  |  | 2022-05-31 | 买方指定仓库地面交货 | 800996085 | 310011661300110
|  | 配网工程 | 乌海供电分公司 | 乌海局配电网建设办公室 | 乌海市海南区110千伏骆驼山变电站10千伏9212大华伟业线改造等9项工程卧龙岗220kV变电站10kV9111、9208线改造工程 | 装置性材料 | 抱箍 | 抱箍,HBG6-220 | 个 | 4 |  | - |  |  | 2022-05-31 | 买方指定仓库地面交货 | 800996085 | 310011661300120
|  | 配网工程 | 乌海供电分公司 | 乌海局配电网建设办公室 | 乌海市海南区110千伏骆驼山变电站10千伏9212大华伟业线改造等9项工程卧龙岗220kV变电站10kV9111、9208线改造工程 | 装置性材料 | 隔离开关支架 | 隔离开关支架,单回单侧,2×∠63×6×1800 | 套 | 2 |  | - |  |  | 2022-05-31 | 买方指定仓库地面交货 | 800999739 | 310011661300130
|  | 配网工程 | 乌海供电分公司 | 乌海局配电网建设办公室 | 乌海市海南区110千伏骆驼山变电站10千伏9212大华伟业线改造等9项工程卧龙岗220kV变电站10kV9111、9208线改造工程 | 装置性材料 | 抱箍 | 抱箍,KBG5-100,电缆抱箍 | 个 | 156 |  | - |  |  | 2022-05-31 | 买方指定仓库地面交货 | 800997523 | 310011661300140
|  | 配网工程 | 乌海供电分公司 | 乌海局配电网建设办公室 | 乌海市海南区110千伏骆驼山变电站10千伏9212大华伟业线改造等9项工程卧龙岗220kV变电站10kV9111、9208线改造工程 | 装置性材料 | 抱箍 | 抱箍,KBG5-100,电缆抱箍 | 个 | 6 |  | - |  |  | 2022-05-31 | 买方指定仓库地面交货 | 800997523 | 310011661300150
|  | 配网工程 | 乌海供电分公司 | 乌海局配电网建设办公室 | 乌海市海南区110千伏骆驼山变电站10千伏9212大华伟业线改造等9项工程卧龙岗220kV变电站10kV9111、9208线改造工程 | 装置性材料 | 电缆固定支架 | 电缆固定支架,DBG6-240,240mm,无要求,D240 | 付 | 20 |  | - |  |  | 2022-05-31 | 买方指定仓库地面交货 | 801001506 | 310011661300160
|  | 配网工程 | 乌海供电分公司 | 乌海局配电网建设办公室 | 乌海市海南区110千伏骆驼山变电站10千伏9212大华伟业线改造等9项工程卧龙岗220kV变电站10kV9111、9208线改造工程 | 装置性材料 | 电缆固定支架 | 电缆固定支架,DBG6-320,320mm,无要求 | 付 | 22 |  | - |  |  | 2022-05-31 | 买方指定仓库地面交货 | 800997593 | 310011661300170
|  | 配网工程 | 乌海供电分公司 | 乌海局配电网建设办公室 | 乌海市海南区110千伏骆驼山变电站10千伏9212大华伟业线改造等9项工程卧龙岗220kV变电站10kV9111、9208线改造工程 | 装置性材料 | 电缆固定支架 | 电缆固定支架,DBG6-300,300mm,无要求 | 付 | 28 |  | - |  |  | 2022-05-31 | 买方指定仓库地面交货 | 800997592 | 310011661300180
|  | 配网工程 | 乌海供电分公司 | 乌海局配电网建设办公室 | 乌海市海南区110千伏骆驼山变电站10千伏9212大华伟业线改造等9项工程卧龙岗220kV变电站10kV9111、9208线改造工程 | 装置性材料 | 电缆固定支架 | 电缆固定支架,DBG6-280,280mm,无要求,D280 | 付 | 22 |  | - |  |  | 2022-05-31 | 买方指定仓库地面交货 | 801001507 | 310011661300190
|  | 配网工程 | 乌海供电分公司 | 乌海局配电网建设办公室 | 乌海市海南区110千伏骆驼山变电站10千伏9212大华伟业线改造等9项工程卧龙岗220kV变电站10kV9111、9208线改造工程 | 装置性材料 | 电缆固定支架 | 电缆固定支架,DBG6-260,260mm,,D260 | 付 | 22 |  | - |  |  | 2022-05-31 | 买方指定仓库地面交货 | 800999992 | 310011661300200
|  | 配网工程 | 乌海供电分公司 | 乌海局配电网建设办公室 | 乌海市海南区110千伏骆驼山变电站10千伏9212大华伟业线改造等9项工程卧龙岗220kV变电站10kV9111、9208线改造工程 | 装置性材料 | 电缆固定支架 | 电缆固定支架,DBG6-340,340MM,无要求 | 付 | 2 |  | - |  |  | 2022-05-31 | 买方指定仓库地面交货 | 800997594 | 310011661300210
|  | 配网工程 | 乌海供电分公司 | 乌海局配电网建设办公室 | 乌海市海南区110千伏骆驼山变电站10千伏9212大华伟业线改造等9项工程卧龙岗220kV变电站10kV9111、9208线改造工程 | 装置性材料 | 电缆固定支架 | 电缆固定支架,DBG6-200,200mm,无要求,通用 | 付 | 14 |  | - |  |  | 2022-05-31 | 买方指定仓库地面交货 | 800999972 | 310011661300220
|  | 配网工程 | 乌海供电分公司 | 乌海局配电网建设办公室 | 乌海市海南区110千伏骆驼山变电站10千伏9212大华伟业线改造等9项工程卧龙岗220kV变电站10kV9111、9208线改造工程 | 装置性材料 | 电缆固定支架 | 电缆固定支架,DBG6-220,220mm,无要求 | 付 | 14 |  | - |  |  | 2022-05-31 | 买方指定仓库地面交货 | 800997879 | 310011661300230
|  | 配网工程 | 乌海供电分公司 | 乌海局配电网建设办公室 | 乌海市海南区110千伏骆驼山变电站10千伏9212大华伟业线改造等9项工程卧龙岗220kV变电站10kV9111、9208线改造工程 | 装置性材料 | 设备固定支架 | 设备固定支架,∠63×6,1000mm | 付 | 2 |  | - |  |  | 2022-05-31 | 买方指定仓库地面交货 | 800047667 | 310011661300240
|  | 配网工程 | 乌海供电分公司 | 乌海局配电网建设办公室 | 乌海市海南区110千伏骆驼山变电站10千伏9212大华伟业线改造等9项工程卧龙岗220kV变电站10kV9111、9208线改造工程 | 装置性材料 | 隔离开关支架 | 隔离开关支架,单回单侧,2×∠63×6×1800 | 套 | 6 |  | - |  |  | 2022-05-31 | 买方指定仓库地面交货 | 800999739 | 310011661300250
|  | 配网工程 | 乌海供电分公司 | 乌海局配电网建设办公室 | 乌海市海南区110千伏骆驼山变电站10千伏9212大华伟业线改造等9项工程卧龙岗220kV变电站10kV9111、9208线改造工程 | 装置性材料 | 连接铁 | 连接铁,—8×80,800mm,不计孔数 | 块 | 6 |  | - |  |  | 2022-05-31 | 买方指定仓库地面交货 | 800047027 | 310011661300260
|  | 配网工程 | 乌海供电分公司 | 乌海局配电网建设办公室 | 乌海市海南区110千伏骆驼山变电站10千伏9212大华伟业线改造等9项工程卧龙岗220kV变电站10kV9111、9208线改造工程 | 装置性材料 | 抱箍 | 抱箍,HBG6-220 | 个 | 4 |  | - |  |  | 2022-05-31 | 买方指定仓库地面交货 | 800996085 | 310011661300270
|  | 配网工程 | 乌海供电分公司 | 乌海局配电网建设办公室 | 乌海市海南区110千伏骆驼山变电站10千伏9212大华伟业线改造等9项工程卧龙岗220kV变电站10kV9111、9208线改造工程 | 装置性材料 | 拉线抱箍 | 拉线抱箍,Φ210,标准值,LB | 付 | 42 |  | - |  |  | 2022-05-31 | 买方指定仓库地面交货 | 800997417 | 310011661300310
|  | 配网工程 | 乌海供电分公司 | 乌海局配电网建设办公室 | 乌海市海南区110千伏骆驼山变电站10千伏9212大华伟业线改造等9项工程卧龙岗220kV变电站10kV9111、9208线改造工程 | 装置性材料 | 拉线抱箍 | 拉线抱箍,Φ200,标准值,LB | 付 | 1 |  | - |  |  | 2022-05-31 | 买方指定仓库地面交货 | 800997416 | 310011661300320
|  | 配网工程 | 乌海供电分公司 | 乌海局配电网建设办公室 | 乌海市海南区110千伏骆驼山变电站10千伏9212大华伟业线改造等9项工程卧龙岗220kV变电站10kV9111、9208线改造工程 | 装置性材料 | 拉线抱箍 | 拉线抱箍,Φ200,标准值,LB | 付 | 11 |  | - |  |  | 2022-05-31 | 买方指定仓库地面交货 | 800997416 | 310011661300330
|  | 配网工程 | 乌海供电分公司 | 乌海局配电网建设办公室 | 乌海市海南区110千伏骆驼山变电站10千伏9212大华伟业线改造等9项工程卧龙岗220kV变电站10kV9111、9208线改造工程 | 装置性材料 | 拉线抱箍 | 拉线抱箍,Φ200,标准值,LB | 付 | 1 |  | - |  |  | 2022-05-31 | 买方指定仓库地面交货 | 800997416 | 310011661300340
|  | 配网工程 | 乌海供电分公司 | 乌海局配电网建设办公室 | 乌海市海南区110千伏骆驼山变电站10千伏9212大华伟业线改造等9项工程卧龙岗220kV变电站10kV9111、9208线改造工程 | 装置性材料 | 耐张顶架 | 耐张顶架,D=190 | 副 | 11 |  | - |  |  | 2022-05-31 | 买方指定仓库地面交货 | 800997577 | 310011661300350
|  | 配网工程 | 乌海供电分公司 | 乌海局配电网建设办公室 | 乌海市海南区110千伏骆驼山变电站10千伏9212大华伟业线改造等9项工程卧龙岗220kV变电站10kV9111、9208线改造工程 | 装置性材料 | 成套横担 | 成套横担,HD3-19/8008,双横担,耐张横担,高压 | 付 | 4 |  | - |  |  | 2022-05-31 | 买方指定仓库地面交货 | 801001257 | 310011661300360
|  | 配网工程 | 乌海供电分公司 | 乌海局配电网建设办公室 | 乌海市海南区110千伏骆驼山变电站10千伏9212大华伟业线改造等9项工程卧龙岗220kV变电站10kV9111、9208线改造工程 | 装置性材料 | 10KV耐张横担 | 10KV耐张横担,HD3-15/7508 | 付 | 17 |  | - |  |  | 2022-05-31 | 买方指定仓库地面交货 | 800999856 | 310011661300370
|  | 配网工程 | 乌海供电分公司 | 乌海局配电网建设办公室 | 乌海市海南区110千伏骆驼山变电站10千伏9212大华伟业线改造等9项工程卧龙岗220kV变电站10kV9111、9208线改造工程 | 装置性材料 | U型抱箍 | U型抱箍,U16-230 | 套 | 17 |  | - |  |  | 2022-05-31 | 买方指定仓库地面交货 | 801001898 | 310011661300380
|  | 配网工程 | 乌海供电分公司 | 乌海局配电网建设办公室 | 乌海市海南区110千伏骆驼山变电站10千伏9212大华伟业线改造等9项工程卧龙岗220kV变电站10kV9111、9208线改造工程 | 装置性材料 | 半圆抱箍 | 半圆抱箍,U18-220,D220,U型 | 块 | 42 |  | - |  |  | 2022-05-31 | 买方指定仓库地面交货 | 800999780 | 310011661300390
|  | 配网工程 | 乌海供电分公司 | 乌海局配电网建设办公室 | 乌海市海南区110千伏骆驼山变电站10千伏9212大华伟业线改造等9项工程卧龙岗220kV变电站10kV9111、9208线改造工程 | 装置性材料 | 半圆抱箍 | 半圆抱箍,U18-230,D230,U型 | 块 | 4 |  | - |  |  | 2022-05-31 | 买方指定仓库地面交货 | 800999779 | 310011661300400
|  | 配网工程 | 乌海供电分公司 | 乌海局配电网建设办公室 | 乌海市海南区110千伏骆驼山变电站10千伏9212大华伟业线改造等9项工程卧龙岗220kV变电站10kV9111、9208线改造工程 | 装置性材料 | 设备固定支架 | 设备固定支架,[12,3400mm | 付 | 1 |  | - |  |  | 2022-05-31 | 买方指定仓库地面交货 | 800036359 | 310011661300410
|  | 配网工程 | 乌海供电分公司 | 乌海局配电网建设办公室 | 乌海市海南区110千伏骆驼山变电站10千伏9212大华伟业线改造等9项工程卧龙岗220kV变电站10kV9111、9208线改造工程 | 装置性材料 | 抱箍 | 抱箍,Φ200,直线单顶抱箍 | 个 | 42 |  | - |  |  | 2022-05-31 | 买方指定仓库地面交货 | 800997586 | 310011661300420
|  | 配网工程 | 乌海供电分公司 | 乌海局配电网建设办公室 | 乌海市海南区110千伏骆驼山变电站10千伏9212大华伟业线改造等9项工程卧龙岗220kV变电站10kV9111、9208线改造工程 | 装置性材料 | 线路角铁横担 | 线路角铁横担,HD1-17/8008,2310MM,D230,双侧 | 块 | 42 |  | - |  |  | 2022-05-31 | 买方指定仓库地面交货 | 800996162 | 310011661300430
|  | 配网工程 | 乌海供电分公司 | 乌海局配电网建设办公室 | 乌海市海南区110千伏骆驼山变电站10千伏9212大华伟业线改造等9项工程卧龙岗220kV变电站10kV9111、9208线改造工程 | 装置性材料 | 线路角铁横担 | 线路角铁横担,HD3-19/8008,1900mm,D220,双侧 | 块 | 35 |  | - |  |  | 2022-05-31 | 买方指定仓库地面交货 | 800999346 | 310011661300450
|  | 配网工程 | 乌海供电分公司 | 乌海局配电网建设办公室 | 乌海市乌达区110kV乌达变电站9206生态园线与110kV兴旺变电站9117发110kV大桥变电站9206胜利线与110kV乌达站9101团结路线联络工程 | 装置性材料 | 卡盘抱箍 | 卡盘抱箍,U20-400 | 付 | 7 |  | - |  |  | 2022-05-31 | 买方指定仓库地面交货 | 801002150 | 310011662100420
|  | 配网工程 | 乌海供电分公司 | 乌海局配电网建设办公室 | 乌海市乌达区110kV乌达变电站9206生态园线与110kV兴旺变电站9117发110kV大桥变电站9206胜利线与110kV乌达站9101团结路线联络工程 | 装置性材料 | 卡盘抱箍 | 卡盘抱箍,U20-370 | 付 | 2 |  | - |  |  | 2022-05-31 | 买方指定仓库地面交货 | 801005614 | 310011662100430
|  | 配网工程 | 乌海供电分公司 | 乌海局配电网建设办公室 | 乌海市乌达区110kV乌达变电站9206生态园线与110kV兴旺变电站9117发110kV大桥变电站9206胜利线与110kV乌达站9101团结路线联络工程 | 装置性材料 | 抱箍 | 抱箍,Φ200,直线单顶抱箍 | 个 | 9 |  | - |  |  | 2022-05-31 | 买方指定仓库地面交货 | 800997586 | 310011662100470
|  | 配网工程 | 乌海供电分公司 | 乌海局配电网建设办公室 | 乌海市乌达区110kV乌达变电站9206生态园线与110kV兴旺变电站9117发110kV大桥变电站9206胜利线与110kV乌达站9101团结路线联络工程 | 装置性材料 | 耐张顶架 | 耐张顶架,D=190 | 副 | 5 |  | - |  |  | 2022-05-31 | 买方指定仓库地面交货 | 800997577 | 310011662100480
|  | 配网工程 | 乌海供电分公司 | 乌海局配电网建设办公室 | 乌海市乌达区110kV乌达变电站9206生态园线与110kV兴旺变电站9117发110kV大桥变电站9206胜利线与110kV乌达站9101团结路线联络工程 | 装置性材料 | 线路角铁横担 | 线路角铁横担,HD1-15/8008,1500mm,D200,单侧 | 块 | 9 |  | - |  |  | 2022-05-31 | 买方指定仓库地面交货 | 800999807 | 310011662100490
|  | 配网工程 | 乌海供电分公司 | 乌海局配电网建设办公室 | 乌海市乌达区110kV乌达变电站9206生态园线与110kV兴旺变电站9117发110kV大桥变电站9206胜利线与110kV乌达站9101团结路线联络工程 | 装置性材料 | 线路角铁横担 | 线路角铁横担,HD3-15/7508,1500mm,D220,双侧 | 块 | 8 |  | - |  |  | 2022-05-31 | 买方指定仓库地面交货 | 800999805 | 310011662100510
|  | 配网工程 | 乌海供电分公司 | 乌海局配电网建设办公室 | 乌海市乌达区110kV乌达变电站9206生态园线与110kV兴旺变电站9117发110kV大桥变电站9206胜利线与110kV乌达站9101团结路线联络工程 | 装置性材料 | 成套横担 | 成套横担,HD3-19/8008,双横担,耐张横担,高压 | 付 | 1 |  | - |  |  | 2022-05-31 | 买方指定仓库地面交货 | 801001257 | 310011662100520
|  | 配网工程 | 乌海供电分公司 | 乌海局配电网建设办公室 | 乌海市乌达区110kV乌达变电站9206生态园线与110kV兴旺变电站9117发110kV大桥变电站9206胜利线与110kV乌达站9101团结路线联络工程 | 装置性材料 | 线路角铁横担 | 线路角铁横担,HD3-19/8008,1900mm,D220,双侧 | 块 | 4 |  | - |  |  | 2022-05-31 | 买方指定仓库地面交货 | 800999346 | 310011662100530
|  | 配网工程 | 乌海供电分公司 | 乌海局配电网建设办公室 | 乌海市乌达区110kV乌达变电站9206生态园线与110kV兴旺变电站9117发110kV大桥变电站9206胜利线与110kV乌达站9101团结路线联络工程 | 装置性材料 | 线路角铁横担 | 线路角铁横担,HD3-19/8008,1900mm,D220,双侧 | 块 | 8 |  | - |  |  | 2022-05-31 | 买方指定仓库地面交货 | 800999346 | 310011662100540
|  | 配网工程 | 乌海供电分公司 | 乌海局配电网建设办公室 | 乌海市乌达区110kV乌达变电站9206生态园线与110kV兴旺变电站9117发110kV大桥变电站9206胜利线与110kV乌达站9101团结路线联络工程 | 装置性材料 | 抱箍 | 抱箍,KBG5-100,电缆抱箍 | 个 | 4 |  | - |  |  | 2022-05-31 | 买方指定仓库地面交货 | 800997523 | 310011662100550
|  | 配网工程 | 乌海供电分公司 | 乌海局配电网建设办公室 | 乌海市乌达区110kV乌达变电站9206生态园线与110kV兴旺变电站9117发110kV大桥变电站9206胜利线与110kV乌达站9101团结路线联络工程 | 装置性材料 | 电缆固定支架 | 电缆固定支架,DBG6-320,320mm,无要求 | 付 | 1 |  | - |  |  | 2022-05-31 | 买方指定仓库地面交货 | 800997593 | 310011662100560
|  | 配网工程 | 乌海供电分公司 | 乌海局配电网建设办公室 | 乌海市乌达区110kV乌达变电站9206生态园线与110kV兴旺变电站9117发110kV大桥变电站9206胜利线与110kV乌达站9101团结路线联络工程 | 装置性材料 | 电缆固定支架 | 电缆固定支架,DBG6-300,300mm,无要求 | 付 | 1 |  | - |  |  | 2022-05-31 | 买方指定仓库地面交货 | 800997592 | 310011662100570
|  | 配网工程 | 乌海供电分公司 | 乌海局配电网建设办公室 | 乌海市乌达区110kV乌达变电站9206生态园线与110kV兴旺变电站9117发110kV大桥变电站9206胜利线与110kV乌达站9101团结路线联络工程 | 装置性材料 | 电缆固定支架 | 电缆固定支架,DBG6-280,280mm,无要求,D280 | 付 | 1 |  | - |  |  | 2022-05-31 | 买方指定仓库地面交货 | 801001507 | 310011662100580
|  | 配网工程 | 乌海供电分公司 | 乌海局配电网建设办公室 | 乌海市乌达区110kV乌达变电站9206生态园线与110kV兴旺变电站9117发110kV大桥变电站9206胜利线与110kV乌达站9101团结路线联络工程 | 装置性材料 | 电缆固定支架 | 电缆固定支架,DBG6-260,260mm,,D260 | 付 | 1 |  | - |  |  | 2022-05-31 | 买方指定仓库地面交货 | 800999992 | 310011662100590
|  | 配网工程 | 乌海供电分公司 | 乌海局配电网建设办公室 | 乌海市乌达区110kV乌达变电站9206生态园线与110kV兴旺变电站9117发110kV大桥变电站9206胜利线与110kV乌达站9101团结路线联络工程 | 装置性材料 | 电缆固定支架 | 电缆固定支架,DBG6-240,240mm,无要求,D240 | 付 | 1 |  | - |  |  | 2022-05-31 | 买方指定仓库地面交货 | 801001506 | 310011662100600
|  | 配网工程 | 乌海供电分公司 | 乌海局配电网建设办公室 | 乌海市乌达区110kV乌达变电站9206生态园线与110kV兴旺变电站9117发110kV大桥变电站9206胜利线与110kV乌达站9101团结路线联络工程 | 装置性材料 | 联板 | 联板,L-220,普通 | 块 | 4 |  | - |  |  | 2022-05-31 | 买方指定仓库地面交货 | 801000012 | 310011662100610
|  | 配网工程 | 乌海供电分公司 | 乌海局配电网建设办公室 | 乌海市乌达区110kV乌达变电站9206生态园线与110kV兴旺变电站9117发110kV大桥变电站9206胜利线与110kV乌达站9101团结路线联络工程 | 装置性材料 | 联板 | 联板,L-210,普通 | 块 | 12 |  | - |  |  | 2022-05-31 | 买方指定仓库地面交货 | 801001949 | 310011662100620
|  | 配网工程 | 乌海供电分公司 | 乌海局配电网建设办公室 | 乌海市乌达区110kV乌达变电站9206生态园线与110kV兴旺变电站9117发110kV大桥变电站9206胜利线与110kV乌达站9101团结路线联络工程 | 装置性材料 | 拉线抱箍 | 拉线抱箍,Φ210,标准值,LB | 付 | 8 |  | - |  |  | 2022-05-31 | 买方指定仓库地面交货 | 800997417 | 310011662100640
|  | 配网工程 | 乌海供电分公司 | 乌海局配电网建设办公室 | 乌海市乌达区110kV乌达变电站9206生态园线与110kV兴旺变电站9117发110kV大桥变电站9206胜利线与110kV乌达站9101团结路线联络工程 | 装置性材料 | 拉线抱箍 | 拉线抱箍,Φ200,标准值,LB | 付 | 7 |  | - |  |  | 2022-05-31 | 买方指定仓库地面交货 | 800997416 | 310011662100650
|  | 配网工程 | 乌海供电分公司 | 乌海局配电网建设办公室 | 乌海市乌达区110kV乌达变电站9206生态园线与110kV兴旺变电站9117发110kV大桥变电站9206胜利线与110kV乌达站9101团结路线联络工程 | 装置性材料 | 半圆抱箍 | 半圆抱箍,U18-220,D220,U型 | 块 | 9 |  | - |  |  | 2022-05-31 | 买方指定仓库地面交货 | 800999780 | 310011662100660
|  | 配网工程 | 乌海供电分公司 | 乌海局配电网建设办公室 | 乌海市乌达区110kV乌达变电站9206生态园线与110kV兴旺变电站9117发110kV大桥变电站9206胜利线与110kV乌达站9101团结路线联络工程 | 装置性材料 | 半圆抱箍 | 半圆抱箍,U18-230,D230,U型 | 块 | 4 |  | - |  |  | 2022-05-31 | 买方指定仓库地面交货 | 800999779 | 310011662100670
|  | 配网工程 | 乌海供电分公司 | 乌海局配电网建设办公室 | 乌海市乌达区110kV乌达变电站9206生态园线与110kV兴旺变电站9117发110kV大桥变电站9206胜利线与110kV乌达站9101团结路线联络工程 | 装置性材料 | U型抱箍 | U型抱箍,U16-230 | 套 | 4 |  | - |  |  | 2022-05-31 | 买方指定仓库地面交货 | 801001898 | 310011662100680
|  | 配网工程 | 乌海供电分公司 | 乌海局配电网建设办公室 | 乌海市乌达区110kV乌达变电站9206生态园线与110kV兴旺变电站9117发110kV大桥变电站9206胜利线与110kV乌达站9101团结路线联络工程 | 装置性材料 | 设备固定支架 | 设备固定支架,[12,3400mm | 付 | 2 |  | - |  |  | 2022-05-31 | 买方指定仓库地面交货 | 800036359 | 310011662100690
|  | 配网工程 | 乌海供电分公司 | 乌海局配电网建设办公室 | 乌海市乌达区110kV乌达变电站9206生态园线与110kV兴旺变电站9117发110kV大桥变电站9206胜利线与110kV乌达站9101团结路线联络工程 | 装置性材料 | 隔离开关支架 | 隔离开关支架,单回单侧,2×∠63×6×1800 | 套 | 4 |  | - |  |  | 2022-05-31 | 买方指定仓库地面交货 | 800999739 | 310011662100700
|  | 配网工程 | 乌海供电分公司 | 乌海局配电网建设办公室 | 乌海市乌达区110kV乌达变电站9206生态园线与110kV兴旺变电站9117发110kV大桥变电站9206胜利线与110kV乌达站9101团结路线联络工程 | 装置性材料 | 连接铁 | 连接铁,—8×80,800mm,不计孔数 | 块 | 12 |  | - |  |  | 2022-05-31 | 买方指定仓库地面交货 | 800047027 | 310011662100710
|  | 配网工程 | 乌海供电分公司 | 乌海局配电网建设办公室 | 乌海市乌达区110kV乌达变电站9206生态园线与110kV兴旺变电站9117发110kV大桥变电站9206胜利线与110kV乌达站9101团结路线联络工程 | 装置性材料 | 线路角铁横担 | 线路角铁横担,∠70×7,1900mm,D260,中间 | 块 | 4 |  | - |  |  | 2022-05-31 | 买方指定仓库地面交货 | 800026479 | 310011662100720
|  | 配网工程 | 乌海供电分公司 | 乌海局配电网建设办公室 | 乌海市乌达区110kV乌达变电站9206生态园线与110kV兴旺变电站9117发110kV大桥变电站9206胜利线与110kV乌达站9101团结路线联络工程 | 装置性材料 | 避雷器支架 | 避雷器支架,单回单侧 | 套 | 12 |  | - |  |  | 2022-05-31 | 买方指定仓库地面交货 | 800997388 | 310011662100730
|  | 配网工程 | 乌海供电分公司 | 乌海局配电网建设办公室 | 乌海市乌达区110kV乌达变电站9206生态园线与110kV兴旺变电站9117发110kV梁家沟变电站9107三矿线与110kV永安站9113砖厂线联络工程 | 装置性材料 | 卡盘抱箍 | 卡盘抱箍,U20-370 | 付 | 16 |  | - |  |  | 2022-05-31 | 买方指定仓库地面交货 | 801005614 | 310011660400290
|  | 配网工程 | 乌海供电分公司 | 乌海局配电网建设办公室 | 乌海市乌达区110kV乌达变电站9206生态园线与110kV兴旺变电站9117发110kV梁家沟变电站9107三矿线与110kV永安站9113砖厂线联络工程 | 装置性材料 | 抱箍 | 抱箍,Φ200,直线单顶抱箍 | 个 | 10 |  | - |  |  | 2022-05-31 | 买方指定仓库地面交货 | 800997586 | 310011660400330
|  | 配网工程 | 乌海供电分公司 | 乌海局配电网建设办公室 | 乌海市乌达区110kV乌达变电站9206生态园线与110kV兴旺变电站9117发110kV梁家沟变电站9107三矿线与110kV永安站9113砖厂线联络工程 | 装置性材料 | 直线双顶抱箍 | 直线双顶抱箍,Φ200 | 付 | 1 |  | - |  |  | 2022-05-31 | 买方指定仓库地面交货 | 801001689 | 310011660400340
|  | 配网工程 | 乌海供电分公司 | 乌海局配电网建设办公室 | 乌海市乌达区110kV乌达变电站9206生态园线与110kV兴旺变电站9117发110kV梁家沟变电站9107三矿线与110kV永安站9113砖厂线联络工程 | 装置性材料 | 耐张顶架 | 耐张顶架,D=190 | 副 | 5 |  | - |  |  | 2022-05-31 | 买方指定仓库地面交货 | 800997577 | 310011660400350
|  | 配网工程 | 乌海供电分公司 | 乌海局配电网建设办公室 | 乌海市乌达区110kV乌达变电站9206生态园线与110kV兴旺变电站9117发110kV梁家沟变电站9107三矿线与110kV永安站9113砖厂线联络工程 | 装置性材料 | 线路角铁横担 | 线路角铁横担,HD1-15/8008,1500mm,D200,单侧 | 块 | 12 |  | - |  |  | 2022-05-31 | 买方指定仓库地面交货 | 800999807 | 310011660400360
|  | 配网工程 | 乌海供电分公司 | 乌海局配电网建设办公室 | 乌海市乌达区110kV乌达变电站9206生态园线与110kV兴旺变电站9117发110kV梁家沟变电站9107三矿线与110kV永安站9113砖厂线联络工程 | 装置性材料 | 线路角铁横担 | 线路角铁横担,HD3-15/7508,1500mm,D220,双侧 | 块 | 6 |  | - |  |  | 2022-05-31 | 买方指定仓库地面交货 | 800999805 | 310011660400370
|  | 配网工程 | 乌海供电分公司 | 乌海局配电网建设办公室 | 乌海市乌达区110kV乌达变电站9206生态园线与110kV兴旺变电站9117发110kV梁家沟变电站9107三矿线与110kV永安站9113砖厂线联络工程 | 装置性材料 | 成套横担 | 成套横担,HD3-19/8008,双横担,耐张横担,高压 | 付 | 1 |  | - |  |  | 2022-05-31 | 买方指定仓库地面交货 | 801001257 | 310011660400380
|  | 配网工程 | 乌海供电分公司 | 乌海局配电网建设办公室 | 乌海市乌达区110kV乌达变电站9206生态园线与110kV兴旺变电站9117发110kV梁家沟变电站9107三矿线与110kV永安站9113砖厂线联络工程 | 装置性材料 | 抱箍 | 抱箍,KBG5-100,电缆抱箍 | 个 | 10 |  | - |  |  | 2022-05-31 | 买方指定仓库地面交货 | 800997523 | 310011660400390
|  | 配网工程 | 乌海供电分公司 | 乌海局配电网建设办公室 | 乌海市乌达区110kV乌达变电站9206生态园线与110kV兴旺变电站9117发110kV梁家沟变电站9107三矿线与110kV永安站9113砖厂线联络工程 | 装置性材料 | 电缆固定支架 | 电缆固定支架,DBG6-320,320mm,无要求 | 付 | 2 |  | - |  |  | 2022-05-31 | 买方指定仓库地面交货 | 800997593 | 310011660400400
|  | 配网工程 | 乌海供电分公司 | 乌海局配电网建设办公室 | 乌海市乌达区110kV乌达变电站9206生态园线与110kV兴旺变电站9117发110kV梁家沟变电站9107三矿线与110kV永安站9113砖厂线联络工程 | 装置性材料 | 电缆固定支架 | 电缆固定支架,DBG6-300,300mm,无要求 | 付 | 2 |  | - |  |  | 2022-05-31 | 买方指定仓库地面交货 | 800997592 | 310011660400410
|  | 配网工程 | 乌海供电分公司 | 乌海局配电网建设办公室 | 乌海市乌达区110kV乌达变电站9206生态园线与110kV兴旺变电站9117发110kV梁家沟变电站9107三矿线与110kV永安站9113砖厂线联络工程 | 装置性材料 | 电缆固定支架 | 电缆固定支架,DBG6-280,280mm,无要求,D280 | 付 | 2 |  | - |  |  | 2022-05-31 | 买方指定仓库地面交货 | 801001507 | 310011660400420
|  | 配网工程 | 乌海供电分公司 | 乌海局配电网建设办公室 | 乌海市乌达区110kV乌达变电站9206生态园线与110kV兴旺变电站9117发110kV梁家沟变电站9107三矿线与110kV永安站9113砖厂线联络工程 | 装置性材料 | 电缆固定支架 | 电缆固定支架,DBG6-260,260mm,,D260 | 付 | 2 |  | - |  |  | 2022-05-31 | 买方指定仓库地面交货 | 800999992 | 310011660400430
|  | 配网工程 | 乌海供电分公司 | 乌海局配电网建设办公室 | 乌海市乌达区110kV乌达变电站9206生态园线与110kV兴旺变电站9117发110kV梁家沟变电站9107三矿线与110kV永安站9113砖厂线联络工程 | 装置性材料 | 电缆固定支架 | 电缆固定支架,DBG6-240,240mm,无要求,D240 | 付 | 2 |  | - |  |  | 2022-05-31 | 买方指定仓库地面交货 | 801001506 | 310011660400440
|  | 配网工程 | 乌海供电分公司 | 乌海局配电网建设办公室 | 乌海市乌达区110kV乌达变电站9206生态园线与110kV兴旺变电站9117发110kV梁家沟变电站9107三矿线与110kV永安站9113砖厂线联络工程 | 装置性材料 | 拉线抱箍 | 拉线抱箍,Φ210,标准值,LB | 付 | 7 |  | - |  |  | 2022-05-31 | 买方指定仓库地面交货 | 800997417 | 310011660400460
|  | 配网工程 | 乌海供电分公司 | 乌海局配电网建设办公室 | 乌海市乌达区110kV乌达变电站9206生态园线与110kV兴旺变电站9117发110kV梁家沟变电站9107三矿线与110kV永安站9113砖厂线联络工程 | 装置性材料 | 拉线抱箍 | 拉线抱箍,Φ200,标准值,LB | 付 | 3 |  | - |  |  | 2022-05-31 | 买方指定仓库地面交货 | 800997416 | 310011660400470
|  | 配网工程 | 乌海供电分公司 | 乌海局配电网建设办公室 | 乌海市乌达区110kV乌达变电站9206生态园线与110kV兴旺变电站9117发110kV梁家沟变电站9107三矿线与110kV永安站9113砖厂线联络工程 | 装置性材料 | 半圆抱箍 | 半圆抱箍,U18-220,D220,U型 | 块 | 10 |  | - |  |  | 2022-05-31 | 买方指定仓库地面交货 | 800999780 | 310011660400480
|  | 配网工程 | 乌海供电分公司 | 乌海局配电网建设办公室 | 乌海市乌达区110kV乌达变电站9206生态园线与110kV兴旺变电站9117发110kV梁家沟变电站9107三矿线与110kV永安站9113砖厂线联络工程 | 装置性材料 | 半圆抱箍 | 半圆抱箍,U18-230,D230,U型 | 块 | 2 |  | - |  |  | 2022-05-31 | 买方指定仓库地面交货 | 800999779 | 310011660400490
|  | 配网工程 | 乌海供电分公司 | 乌海局配电网建设办公室 | 乌海市乌达区110kV乌达变电站9206生态园线与110kV兴旺变电站9117发110kV梁家沟变电站9107三矿线与110kV永安站9113砖厂线联络工程 | 装置性材料 | 设备固定支架 | 设备固定支架,[12,3400mm | 付 | 1 |  | - |  |  | 2022-05-31 | 买方指定仓库地面交货 | 800036359 | 310011660400500
|  | 配网工程 | 乌海供电分公司 | 乌海局配电网建设办公室 | 乌海市乌达区110kV乌达变电站9206生态园线与110kV兴旺变电站9117发110kV梁家沟变电站9107三矿线与110kV永安站9113砖厂线联络工程 | 装置性材料 | 隔离开关支架 | 隔离开关支架,单回单侧,2×∠63×6×1800 | 套 | 2 |  | - |  |  | 2022-05-31 | 买方指定仓库地面交货 | 800999739 | 310011660400510
|  | 配网工程 | 乌海供电分公司 | 乌海局配电网建设办公室 | 乌海市乌达区110kV乌达变电站9206生态园线与110kV兴旺变电站9117发110kV梁家沟变电站9107三矿线与110kV永安站9113砖厂线联络工程 | 装置性材料 | 连接铁 | 连接铁,—8×80,800mm,不计孔数 | 块 | 6 |  | - |  |  | 2022-05-31 | 买方指定仓库地面交货 | 800047027 | 310011660400520
|  | 配网工程 | 乌海供电分公司 | 乌海局配电网建设办公室 | 乌海市乌达区110kV乌达变电站9206生态园线与110kV兴旺变电站9117发110kV梁家沟变电站9107三矿线与110kV永安站9113砖厂线联络工程 | 装置性材料 | 线路角铁横担 | 线路角铁横担,∠70×7,1900mm,D260,中间 | 块 | 2 |  | - |  |  | 2022-05-31 | 买方指定仓库地面交货 | 800026479 | 310011660400530
|  | 配网工程 | 乌海供电分公司 | 乌海局配电网建设办公室 | 乌海市乌达区110kV乌达变电站9206生态园线与110kV兴旺变电站9117发110kV梁家沟变电站9107三矿线与110kV永安站9113砖厂线联络工程 | 装置性材料 | 避雷器支架 | 避雷器支架,单回单侧 | 套 | 12 |  | - |  |  | 2022-05-31 | 买方指定仓库地面交货 | 800997388 | 310011660400540
|  | 配网工程 | 乌海供电分公司 | 乌海局配电网建设办公室 | 乌海市乌达区110kV乌达变电站9206生态园线与110kV兴旺变电站9117发110kV梁家沟变电站新建1回10kV线路送出工程 | 装置性材料 | 卡盘抱箍 | 卡盘抱箍,U20-400 | 付 | 25 |  | - |  |  | 2022-05-31 | 买方指定仓库地面交货 | 801002150 | 310011660100320
|  | 配网工程 | 乌海供电分公司 | 乌海局配电网建设办公室 | 乌海市乌达区110kV乌达变电站9206生态园线与110kV兴旺变电站9117发110kV梁家沟变电站新建1回10kV线路送出工程 | 装置性材料 | 卡盘抱箍 | 卡盘抱箍,U20-370 | 付 | 3 |  | - |  |  | 2022-05-31 | 买方指定仓库地面交货 | 801005614 | 310011660100330
|  | 配网工程 | 乌海供电分公司 | 乌海局配电网建设办公室 | 乌海市乌达区110kV乌达变电站9206生态园线与110kV兴旺变电站9117发110kV梁家沟变电站新建1回10kV线路送出工程 | 装置性材料 | 抱箍 | 抱箍,Φ200,直线单顶抱箍 | 个 | 19 |  | - |  |  | 2022-05-31 | 买方指定仓库地面交货 | 800997586 | 310011660100370
|  | 配网工程 | 乌海供电分公司 | 乌海局配电网建设办公室 | 乌海市乌达区110kV乌达变电站9206生态园线与110kV兴旺变电站9117发110kV梁家沟变电站新建1回10kV线路送出工程 | 装置性材料 | 耐张顶架 | 耐张顶架,D=190 | 副 | 8 |  | - |  |  | 2022-05-31 | 买方指定仓库地面交货 | 800997577 | 310011660100380
|  | 配网工程 | 乌海供电分公司 | 乌海局配电网建设办公室 | 乌海市乌达区110kV乌达变电站9206生态园线与110kV兴旺变电站9117发110kV梁家沟变电站新建1回10kV线路送出工程 | 装置性材料 | 线路角铁横担 | 线路角铁横担,HD1-15/8008,1500mm,D200,单侧 | 块 | 19 |  | - |  |  | 2022-05-31 | 买方指定仓库地面交货 | 800999807 | 310011660100390
|  | 配网工程 | 乌海供电分公司 | 乌海局配电网建设办公室 | 乌海市乌达区110kV乌达变电站9206生态园线与110kV兴旺变电站9117发110kV梁家沟变电站新建1回10kV线路送出工程 | 装置性材料 | 线路角铁横担 | 线路角铁横担,HD3-15/7508,1500mm,D220,双侧 | 块 | 8 |  | - |  |  | 2022-05-31 | 买方指定仓库地面交货 | 800999805 | 310011660100400
|  | 配网工程 | 乌海供电分公司 | 乌海局配电网建设办公室 | 乌海市乌达区110kV乌达变电站9206生态园线与110kV兴旺变电站9117发110kV梁家沟变电站新建1回10kV线路送出工程 | 装置性材料 | 成套横担 | 成套横担,HD3-19/8008,双横担,耐张横担,高压 | 付 | 2 |  | - |  |  | 2022-05-31 | 买方指定仓库地面交货 | 801001257 | 310011660100410
|  | 配网工程 | 乌海供电分公司 | 乌海局配电网建设办公室 | 乌海市乌达区110kV乌达变电站9206生态园线与110kV兴旺变电站9117发110kV梁家沟变电站新建1回10kV线路送出工程 | 装置性材料 | 抱箍 | 抱箍,KBG5-100,电缆抱箍 | 个 | 19 |  | - |  |  | 2022-05-31 | 买方指定仓库地面交货 | 800997523 | 310011660100420
|  | 配网工程 | 乌海供电分公司 | 乌海局配电网建设办公室 | 乌海市乌达区110kV乌达变电站9206生态园线与110kV兴旺变电站9117发110kV梁家沟变电站新建1回10kV线路送出工程 | 装置性材料 | 电缆固定支架 | 电缆固定支架,DBG6-320,320mm,无要求 | 付 | 4 |  | - |  |  | 2022-05-31 | 买方指定仓库地面交货 | 800997593 | 310011660100430
|  | 配网工程 | 乌海供电分公司 | 乌海局配电网建设办公室 | 乌海市乌达区110kV乌达变电站9206生态园线与110kV兴旺变电站9117发110kV梁家沟变电站新建1回10kV线路送出工程 | 装置性材料 | 电缆固定支架 | 电缆固定支架,DBG6-340,340MM,无要求 | 付 | 4 |  | - |  |  | 2022-05-31 | 买方指定仓库地面交货 | 800997594 | 310011660100440
|  | 配网工程 | 乌海供电分公司 | 乌海局配电网建设办公室 | 乌海市乌达区110kV乌达变电站9206生态园线与110kV兴旺变电站9117发110kV梁家沟变电站新建1回10kV线路送出工程 | 装置性材料 | 电缆固定支架 | 电缆固定支架,DBG6-340,340MM,无要求 | 付 | 4 |  | - |  |  | 2022-05-31 | 买方指定仓库地面交货 | 800997594 | 310011660100450
|  | 配网工程 | 乌海供电分公司 | 乌海局配电网建设办公室 | 乌海市乌达区110kV乌达变电站9206生态园线与110kV兴旺变电站9117发110kV梁家沟变电站新建1回10kV线路送出工程 | 装置性材料 | 电缆固定支架 | 电缆固定支架,DBG6-300,300mm,无要求 | 付 | 4 |  | - |  |  | 2022-05-31 | 买方指定仓库地面交货 | 800997592 | 310011660100460
|  | 配网工程 | 乌海供电分公司 | 乌海局配电网建设办公室 | 乌海市乌达区110kV乌达变电站9206生态园线与110kV兴旺变电站9117发110kV梁家沟变电站新建1回10kV线路送出工程 | 装置性材料 | 电缆固定支架 | 电缆固定支架,DBG6-280,280mm,无要求,D280 | 付 | 4 |  | - |  |  | 2022-05-31 | 买方指定仓库地面交货 | 801001507 | 310011660100470
|  | 配网工程 | 乌海供电分公司 | 乌海局配电网建设办公室 | 乌海市乌达区110kV乌达变电站9206生态园线与110kV兴旺变电站9117发110kV梁家沟变电站新建1回10kV线路送出工程 | 装置性材料 | 电缆固定支架 | 电缆固定支架,DBG6-260,260mm,,D260 | 付 | 4 |  | - |  |  | 2022-05-31 | 买方指定仓库地面交货 | 800999992 | 310011660100480
|  | 配网工程 | 乌海供电分公司 | 乌海局配电网建设办公室 | 乌海市乌达区110kV乌达变电站9206生态园线与110kV兴旺变电站9117发110kV梁家沟变电站新建1回10kV线路送出工程 | 装置性材料 | 电缆固定支架 | 电缆固定支架,DBG6-240,240mm,无要求,D240 | 付 | 4 |  | - |  |  | 2022-05-31 | 买方指定仓库地面交货 | 801001506 | 310011660100490
|  | 配网工程 | 乌海供电分公司 | 乌海局配电网建设办公室 | 乌海市乌达区110kV乌达变电站9206生态园线与110kV兴旺变电站9117发110kV梁家沟变电站新建1回10kV线路送出工程 | 装置性材料 | 拉线抱箍 | 拉线抱箍,Φ210,标准值,LB | 付 | 14 |  | - |  |  | 2022-05-31 | 买方指定仓库地面交货 | 800997417 | 310011660100510
|  | 配网工程 | 乌海供电分公司 | 乌海局配电网建设办公室 | 乌海市乌达区110kV乌达变电站9206生态园线与110kV兴旺变电站9117发110kV梁家沟变电站新建1回10kV线路送出工程 | 装置性材料 | 拉线抱箍 | 拉线抱箍,Φ200,标准值,LB | 付 | 8 |  | - |  |  | 2022-05-31 | 买方指定仓库地面交货 | 800997416 | 310011660100520
|  | 配网工程 | 乌海供电分公司 | 乌海局配电网建设办公室 | 乌海市乌达区110kV乌达变电站9206生态园线与110kV兴旺变电站9117发110kV梁家沟变电站新建1回10kV线路送出工程 | 装置性材料 | 半圆抱箍 | 半圆抱箍,U18-220,D220,U型 | 块 | 19 |  | - |  |  | 2022-05-31 | 买方指定仓库地面交货 | 800999780 | 310011660100530
|  | 配网工程 | 乌海供电分公司 | 乌海局配电网建设办公室 | 乌海市乌达区110kV乌达变电站9206生态园线与110kV兴旺变电站9117发110kV梁家沟变电站新建1回10kV线路送出工程 | 装置性材料 | 半圆抱箍 | 半圆抱箍,U18-230,D230,U型 | 块 | 2 |  | - |  |  | 2022-05-31 | 买方指定仓库地面交货 | 800999779 | 310011660100540
|  | 配网工程 | 乌海供电分公司 | 乌海局配电网建设办公室 | 乌海市乌达区110kV乌达变电站9206生态园线与110kV兴旺变电站9117发110kV梁家沟变电站新建1回10kV线路送出工程 | 装置性材料 | 设备固定支架 | 设备固定支架,[12,3400mm | 付 | 1 |  | - |  |  | 2022-05-31 | 买方指定仓库地面交货 | 800036359 | 310011660100550
|  | 配网工程 | 乌海供电分公司 | 乌海局配电网建设办公室 | 乌海市乌达区110kV乌达变电站9206生态园线与110kV兴旺变电站9117发110kV梁家沟变电站新建1回10kV线路送出工程 | 装置性材料 | 隔离开关支架 | 隔离开关支架,单回单侧,2×∠63×6×1800 | 套 | 2 |  | - |  |  | 2022-05-31 | 买方指定仓库地面交货 | 800999739 | 310011660100560
|  | 配网工程 | 乌海供电分公司 | 乌海局配电网建设办公室 | 乌海市乌达区110kV乌达变电站9206生态园线与110kV兴旺变电站9117发110kV梁家沟变电站新建1回10kV线路送出工程 | 装置性材料 | 连接铁 | 连接铁,—8×80,800mm,不计孔数 | 块 | 6 |  | - |  |  | 2022-05-31 | 买方指定仓库地面交货 | 800047027 | 310011660100570
|  | 配网工程 | 乌海供电分公司 | 乌海局配电网建设办公室 | 乌海市乌达区110kV乌达变电站9206生态园线与110kV兴旺变电站9117发110kV梁家沟变电站新建1回10kV线路送出工程 | 装置性材料 | 线路角铁横担 | 线路角铁横担,∠70×7,1900mm,D260,中间 | 块 | 2 |  | - |  |  | 2022-05-31 | 买方指定仓库地面交货 | 800026479 | 310011660100580
|  | 配网工程 | 乌海供电分公司 | 乌海局配电网建设办公室 | 乌海市乌达区110kV乌达变电站9206生态园线与110kV兴旺变电站9117发110kV梁家沟变电站新建1回10kV线路送出工程 | 装置性材料 | 避雷器支架 | 避雷器支架,单回单侧 | 套 | 15 |  | - |  |  | 2022-05-31 | 买方指定仓库地面交货 | 800997388 | 310011660100590
|  | 配网工程 | 乌海供电分公司 | 乌海局配电网建设办公室 | 乌海市乌达区110kV乌达变电站9206生态园线与110kV兴旺变电站9117发110kV乌达变电站9206生态园线与110kV兴旺站9117发展线联络工程 | 装置性材料 | 卡盘抱箍 | 卡盘抱箍,U20-400 | 付 | 50 |  | - |  |  | 2022-05-31 | 买方指定仓库地面交货 | 801002150 | 310011658000290
|  | 配网工程 | 乌海供电分公司 | 乌海局配电网建设办公室 | 乌海市乌达区110kV乌达变电站9206生态园线与110kV兴旺变电站9117发110kV乌达变电站9206生态园线与110kV兴旺站9117发展线联络工程 | 装置性材料 | 卡盘抱箍 | 卡盘抱箍,U20-370 | 付 | 1 |  | - |  |  | 2022-05-31 | 买方指定仓库地面交货 | 801005614 | 310011658000300
|  | 配网工程 | 乌海供电分公司 | 乌海局配电网建设办公室 | 乌海市乌达区110kV乌达变电站9206生态园线与110kV兴旺变电站9117发110kV乌达变电站9206生态园线与110kV兴旺站9117发展线联络工程 | 装置性材料 | 耐张顶架 | 耐张顶架,D=190 | 副 | 5 |  | - |  |  | 2022-05-31 | 买方指定仓库地面交货 | 800997577 | 310011658000340
|  | 配网工程 | 乌海供电分公司 | 乌海局配电网建设办公室 | 乌海市乌达区110kV乌达变电站9206生态园线与110kV兴旺变电站9117发110kV乌达变电站9206生态园线与110kV兴旺站9117发展线联络工程 | 装置性材料 | 线路角铁横担 | 线路角铁横担,HD1-15/8008,1500mm,D200,单侧 | 块 | 48 |  | - |  |  | 2022-05-31 | 买方指定仓库地面交货 | 800999807 | 310011658000350
|  | 配网工程 | 乌海供电分公司 | 乌海局配电网建设办公室 | 乌海市乌达区110kV乌达变电站9206生态园线与110kV兴旺变电站9117发110kV乌达变电站9206生态园线与110kV兴旺站9117发展线联络工程 | 装置性材料 | 线路角铁横担 | 线路角铁横担,HD1-15/8008,1500mm,D200,单侧 | 块 | 48 |  | - |  |  | 2022-05-31 | 买方指定仓库地面交货 | 800999807 | 310011658000360
|  | 配网工程 | 乌海供电分公司 | 乌海局配电网建设办公室 | 乌海市乌达区110kV乌达变电站9206生态园线与110kV兴旺变电站9117发110kV乌达变电站9206生态园线与110kV兴旺站9117发展线联络工程 | 装置性材料 | 直线横担斜撑抱箍 | 直线横担斜撑抱箍,ZB-260,含螺栓、螺母及垫片 | 付 | 40 |  | - |  |  | 2022-05-31 | 买方指定仓库地面交货 | 801001977 | 310011658000370
|  | 配网工程 | 乌海供电分公司 | 乌海局配电网建设办公室 | 乌海市乌达区110kV乌达变电站9206生态园线与110kV兴旺变电站9117发110kV乌达变电站9206生态园线与110kV兴旺站9117发展线联络工程 | 装置性材料 | 直线横担斜铁 | 直线横担斜铁,ZX-1100 | 付 | 96 |  | - |  |  | 2022-05-31 | 买方指定仓库地面交货 | 800999962 | 310011658000390
|  | 配网工程 | 乌海供电分公司 | 乌海局配电网建设办公室 | 乌海市乌达区110kV乌达变电站9206生态园线与110kV兴旺变电站9117发110kV乌达变电站9206生态园线与110kV兴旺站9117发展线联络工程 | 装置性材料 | 线路角铁横担 | 线路角铁横担,HD3-15/7508,1500mm,D220,双侧 | 块 | 33 |  | - |  |  | 2022-05-31 | 买方指定仓库地面交货 | 800999805 | 310011658000400
|  | 配网工程 | 乌海供电分公司 | 乌海局配电网建设办公室 | 乌海市乌达区110kV乌达变电站9206生态园线与110kV兴旺变电站9117发110kV乌达变电站9206生态园线与110kV兴旺站9117发展线联络工程 | 装置性材料 | 成套横担 | 成套横担,HD3-19/8008,双横担,耐张横担,高压 | 付 | 1 |  | - |  |  | 2022-05-31 | 买方指定仓库地面交货 | 801001257 | 310011658000410
|  | 配网工程 | 乌海供电分公司 | 乌海局配电网建设办公室 | 乌海市乌达区110kV乌达变电站9206生态园线与110kV兴旺变电站9117发110kV乌达变电站9206生态园线与110kV兴旺站9117发展线联络工程 | 装置性材料 | 成套横担 | 成套横担,HD3-19/8008,双横担,耐张横担,高压 | 付 | 10 |  | - |  |  | 2022-05-31 | 买方指定仓库地面交货 | 801001257 | 310011658000420
|  | 配网工程 | 乌海供电分公司 | 乌海局配电网建设办公室 | 乌海市乌达区110kV乌达变电站9206生态园线与110kV兴旺变电站9117发110kV乌达变电站9206生态园线与110kV兴旺站9117发展线联络工程 | 装置性材料 | 直线横担斜撑 | 直线横担斜撑,NX-1250 | 块 | 40 |  | - |  |  | 2022-05-31 | 买方指定仓库地面交货 | 801001946 | 310011658000430
|  | 配网工程 | 乌海供电分公司 | 乌海局配电网建设办公室 | 乌海市乌达区110kV乌达变电站9206生态园线与110kV兴旺变电站9117发110kV乌达变电站9206生态园线与110kV兴旺站9117发展线联络工程 | 装置性材料 | 耐张横担斜撑抱箍 | 耐张横担斜撑抱箍,NB-220,含螺栓、螺母及垫片 | 付 | 9 |  | - |  |  | 2022-05-31 | 买方指定仓库地面交货 | 801001953 | 310011658000440
|  | 配网工程 | 乌海供电分公司 | 乌海局配电网建设办公室 | 乌海市乌达区110kV乌达变电站9206生态园线与110kV兴旺变电站9117发110kV乌达变电站9206生态园线与110kV兴旺站9117发展线联络工程 | 装置性材料 | 耐张横担斜撑抱箍 | 耐张横担斜撑抱箍,NB-230,含螺栓、螺母及垫片 | 付 | 1 |  | - |  |  | 2022-05-31 | 买方指定仓库地面交货 | 801001952 | 310011658000450
|  | 配网工程 | 乌海供电分公司 | 乌海局配电网建设办公室 | 乌海市乌达区110kV乌达变电站9206生态园线与110kV兴旺变电站9117发110kV乌达变电站9206生态园线与110kV兴旺站9117发展线联络工程 | 装置性材料 | 拉线抱箍 | 拉线抱箍,Φ210,标准值,LB | 付 | 16 |  | - |  |  | 2022-05-31 | 买方指定仓库地面交货 | 800997417 | 310011658000470
|  | 配网工程 | 乌海供电分公司 | 乌海局配电网建设办公室 | 乌海市乌达区110kV乌达变电站9206生态园线与110kV兴旺变电站9117发110kV乌达变电站9206生态园线与110kV兴旺站9117发展线联络工程 | 装置性材料 | 拉线抱箍 | 拉线抱箍,Φ200,标准值,LB | 付 | 6 |  | - |  |  | 2022-05-31 | 买方指定仓库地面交货 | 800997416 | 310011658000480
|  | 配网工程 | 乌海供电分公司 | 乌海局配电网建设办公室 | 乌海市乌达区110kV乌达变电站9206生态园线与110kV兴旺变电站9117发110kV乌达变电站9206生态园线与110kV兴旺站9117发展线联络工程 | 装置性材料 | 半圆抱箍 | 半圆抱箍,U18-220,D220,U型 | 块 | 32 |  | - |  |  | 2022-05-31 | 买方指定仓库地面交货 | 800999780 | 310011658000490
|  | 配网工程 | 乌海供电分公司 | 乌海局配电网建设办公室 | 乌海市乌达区110kV乌达变电站9206生态园线与110kV兴旺变电站9117发110kV乌达变电站9206生态园线与110kV兴旺站9117发展线联络工程 | 装置性材料 | 半圆抱箍 | 半圆抱箍,U18-230,D230,U型 | 块 | 6 |  | - |  |  | 2022-05-31 | 买方指定仓库地面交货 | 800999779 | 310011658000500
|  | 配网工程 | 乌海供电分公司 | 乌海局配电网建设办公室 | 乌海市乌达区110kV乌达变电站9206生态园线与110kV兴旺变电站9117发110kV乌达变电站9206生态园线与110kV兴旺站9117发展线联络工程 | 装置性材料 | 半圆抱箍 | 半圆抱箍,U18-230,D230,U型 | 块 | 32 |  | - |  |  | 2022-05-31 | 买方指定仓库地面交货 | 800999779 | 310011658000510
|  | 配网工程 | 乌海供电分公司 | 乌海局配电网建设办公室 | 乌海市乌达区110kV乌达变电站9206生态园线与110kV兴旺变电站9117发110kV乌达变电站9206生态园线与110kV兴旺站9117发展线联络工程 | 装置性材料 | 设备固定支架 | 设备固定支架,[12,3400mm | 付 | 3 |  | - |  |  | 2022-05-31 | 买方指定仓库地面交货 | 800036359 | 310011658000520
|  | 配网工程 | 乌海供电分公司 | 乌海局配电网建设办公室 | 乌海市乌达区110kV乌达变电站9206生态园线与110kV兴旺变电站9117发110kV乌达变电站9206生态园线与110kV兴旺站9117发展线联络工程 | 装置性材料 | 隔离开关支架 | 隔离开关支架,单回单侧,2×∠63×6×1800 | 套 | 6 |  | - |  |  | 2022-05-31 | 买方指定仓库地面交货 | 800999739 | 310011658000530
|  | 配网工程 | 乌海供电分公司 | 乌海局配电网建设办公室 | 乌海市乌达区110kV乌达变电站9206生态园线与110kV兴旺变电站9117发110kV乌达变电站9206生态园线与110kV兴旺站9117发展线联络工程 | 装置性材料 | 连接铁 | 连接铁,—8×80,800mm,不计孔数 | 块 | 18 |  | - |  |  | 2022-05-31 | 买方指定仓库地面交货 | 800047027 | 310011658000540
|  | 配网工程 | 乌海供电分公司 | 乌海局配电网建设办公室 | 乌海市乌达区110kV乌达变电站9206生态园线与110kV兴旺变电站9117发110kV乌达变电站9206生态园线与110kV兴旺站9117发展线联络工程 | 装置性材料 | 线路角铁横担 | 线路角铁横担,∠70×7,1900mm,D260,中间 | 块 | 6 |  | - |  |  | 2022-05-31 | 买方指定仓库地面交货 | 800026479 | 310011658000550
|  | 配网工程 | 乌海供电分公司 | 乌海局配电网建设办公室 | 乌海市乌达区110kV乌达变电站9206生态园线与110kV兴旺变电站9117发110kV乌达变电站9206生态园线与110kV兴旺站9117发展线联络工程 | 装置性材料 | 避雷器支架 | 避雷器支架,单回单侧 | 套 | 18 |  | - |  |  | 2022-05-31 | 买方指定仓库地面交货 | 800997388 | 310011658000560
|  | 配网工程 | 乌海供电分公司 | 乌海局配电网建设办公室 | 乌海市乌达区110kV乌达变电站9206生态园线与110kV兴旺变电站9117发110kV永安变电站9111污水处理厂线路与110kV永安变电站9204温馨路线 | 装置性材料 | 卡盘抱箍 | 卡盘抱箍,U20-370 | 付 | 2 |  | - |  |  | 2022-05-31 | 买方指定仓库地面交货 | 801005614 | 310011660200270
|  | 配网工程 | 乌海供电分公司 | 乌海局配电网建设办公室 | 乌海市乌达区110kV乌达变电站9206生态园线与110kV兴旺变电站9117发110kV永安变电站9111污水处理厂线路与110kV永安变电站9204温馨路线 | 装置性材料 | 耐张顶架 | 耐张顶架,D=190 | 副 | 1 |  | - |  |  | 2022-05-31 | 买方指定仓库地面交货 | 800997577 | 310011660200300
|  | 配网工程 | 乌海供电分公司 | 乌海局配电网建设办公室 | 乌海市乌达区110kV乌达变电站9206生态园线与110kV兴旺变电站9117发110kV永安变电站9111污水处理厂线路与110kV永安变电站9204温馨路线 | 装置性材料 | 线路角铁横担 | 线路角铁横担,HD3-15/7508,1500mm,D220,双侧 | 块 | 1 |  | - |  |  | 2022-05-31 | 买方指定仓库地面交货 | 800999805 | 310011660200310
|  | 配网工程 | 乌海供电分公司 | 乌海局配电网建设办公室 | 乌海市乌达区110kV乌达变电站9206生态园线与110kV兴旺变电站9117发110kV永安变电站9111污水处理厂线路与110kV永安变电站9204温馨路线 | 装置性材料 | 抱箍 | 抱箍,KBG5-100,电缆抱箍 | 个 | 10 |  | - |  |  | 2022-05-31 | 买方指定仓库地面交货 | 800997523 | 310011660200320
|  | 配网工程 | 乌海供电分公司 | 乌海局配电网建设办公室 | 乌海市乌达区110kV乌达变电站9206生态园线与110kV兴旺变电站9117发110kV永安变电站9111污水处理厂线路与110kV永安变电站9204温馨路线 | 装置性材料 | 电缆固定支架 | 电缆固定支架,DBG6-320,320mm,无要求 | 付 | 2 |  | - |  |  | 2022-05-31 | 买方指定仓库地面交货 | 800997593 | 310011660200330
|  | 配网工程 | 乌海供电分公司 | 乌海局配电网建设办公室 | 乌海市乌达区110kV乌达变电站9206生态园线与110kV兴旺变电站9117发110kV永安变电站9111污水处理厂线路与110kV永安变电站9204温馨路线 | 装置性材料 | 电缆固定支架 | 电缆固定支架,DBG6-340,340MM,无要求 | 付 | 1 |  | - |  |  | 2022-05-31 | 买方指定仓库地面交货 | 800997594 | 310011660200340
|  | 配网工程 | 乌海供电分公司 | 乌海局配电网建设办公室 | 乌海市乌达区110kV乌达变电站9206生态园线与110kV兴旺变电站9117发110kV永安变电站9111污水处理厂线路与110kV永安变电站9204温馨路线 | 装置性材料 | 电缆固定支架 | 电缆固定支架,DBG6-340,340MM,无要求 | 付 | 1 |  | - |  |  | 2022-05-31 | 买方指定仓库地面交货 | 800997594 | 310011660200350
|  | 配网工程 | 乌海供电分公司 | 乌海局配电网建设办公室 | 乌海市乌达区110kV乌达变电站9206生态园线与110kV兴旺变电站9117发110kV永安变电站9111污水处理厂线路与110kV永安变电站9204温馨路线 | 装置性材料 | 电缆固定支架 | 电缆固定支架,DBG6-300,300mm,无要求 | 付 | 2 |  | - |  |  | 2022-05-31 | 买方指定仓库地面交货 | 800997592 | 310011660200360
|  | 配网工程 | 乌海供电分公司 | 乌海局配电网建设办公室 | 乌海市乌达区110kV乌达变电站9206生态园线与110kV兴旺变电站9117发110kV永安变电站9111污水处理厂线路与110kV永安变电站9204温馨路线 | 装置性材料 | 电缆固定支架 | 电缆固定支架,DBG6-280,280mm,无要求,D280 | 付 | 2 |  | - |  |  | 2022-05-31 | 买方指定仓库地面交货 | 801001507 | 310011660200370
|  | 配网工程 | 乌海供电分公司 | 乌海局配电网建设办公室 | 乌海市乌达区110kV乌达变电站9206生态园线与110kV兴旺变电站9117发110kV永安变电站9111污水处理厂线路与110kV永安变电站9204温馨路线 | 装置性材料 | 电缆固定支架 | 电缆固定支架,DBG6-260,260mm,,D260 | 付 | 2 |  | - |  |  | 2022-05-31 | 买方指定仓库地面交货 | 800999992 | 310011660200380
|  | 配网工程 | 乌海供电分公司 | 乌海局配电网建设办公室 | 乌海市乌达区110kV乌达变电站9206生态园线与110kV兴旺变电站9117发110kV永安变电站9111污水处理厂线路与110kV永安变电站9204温馨路线 | 装置性材料 | 电缆固定支架 | 电缆固定支架,DBG6-240,240mm,无要求,D240 | 付 | 2 |  | - |  |  | 2022-05-31 | 买方指定仓库地面交货 | 801001506 | 310011660200390
|  | 配网工程 | 乌海供电分公司 | 乌海局配电网建设办公室 | 乌海市乌达区110kV乌达变电站9206生态园线与110kV兴旺变电站9117发110kV永安变电站9111污水处理厂线路与110kV永安变电站9204温馨路线 | 装置性材料 | 拉线抱箍 | 拉线抱箍,Φ210,标准值,LB | 付 | 1 |  | - |  |  | 2022-05-31 | 买方指定仓库地面交货 | 800997417 | 310011660200410
|  | 配网工程 | 乌海供电分公司 | 乌海局配电网建设办公室 | 乌海市乌达区110kV乌达变电站9206生态园线与110kV兴旺变电站9117发110kV永安变电站9111污水处理厂线路与110kV永安变电站9204温馨路线 | 装置性材料 | 拉线抱箍 | 拉线抱箍,Φ200,标准值,LB | 付 | 2 |  | - |  |  | 2022-05-31 | 买方指定仓库地面交货 | 800997416 | 310011660200420
|  | 配网工程 | 乌海供电分公司 | 乌海局配电网建设办公室 | 乌海市乌达区110kV乌达变电站9206生态园线与110kV兴旺变电站9117发110kV永安变电站9111污水处理厂线路与110kV永安变电站9204温馨路线 | 装置性材料 | 半圆抱箍 | 半圆抱箍,U18-230,D230,U型 | 块 | 3 |  | - |  |  | 2022-05-31 | 买方指定仓库地面交货 | 800999779 | 310011660200430
|  | 配网工程 | 乌海供电分公司 | 乌海局配电网建设办公室 | 乌海市乌达区110kV乌达变电站9206生态园线与110kV兴旺变电站9117发110kV永安变电站9111污水处理厂线路与110kV永安变电站9204温馨路线 | 装置性材料 | 设备固定支架 | 设备固定支架,[12,3400mm | 付 | 1 |  | - |  |  | 2022-05-31 | 买方指定仓库地面交货 | 800036359 | 310011660200440
|  | 配网工程 | 乌海供电分公司 | 乌海局配电网建设办公室 | 乌海市乌达区110kV乌达变电站9206生态园线与110kV兴旺变电站9117发110kV永安变电站9111污水处理厂线路与110kV永安变电站9204温馨路线 | 装置性材料 | 隔离开关支架 | 隔离开关支架,单回单侧,2×∠63×6×1800 | 套 | 2 |  | - |  |  | 2022-05-31 | 买方指定仓库地面交货 | 800999739 | 310011660200450
|  | 配网工程 | 乌海供电分公司 | 乌海局配电网建设办公室 | 乌海市乌达区110kV乌达变电站9206生态园线与110kV兴旺变电站9117发110kV永安变电站9111污水处理厂线路与110kV永安变电站9204温馨路线 | 装置性材料 | 连接铁 | 连接铁,—8×80,800mm,不计孔数 | 块 | 6 |  | - |  |  | 2022-05-31 | 买方指定仓库地面交货 | 800047027 | 310011660200460
|  | 配网工程 | 乌海供电分公司 | 乌海局配电网建设办公室 | 乌海市乌达区110kV乌达变电站9206生态园线与110kV兴旺变电站9117发110kV永安变电站9111污水处理厂线路与110kV永安变电站9204温馨路线 | 装置性材料 | 线路角铁横担 | 线路角铁横担,∠70×7,1900mm,D260,中间 | 块 | 3 |  | - |  |  | 2022-05-31 | 买方指定仓库地面交货 | 800026479 | 310011660200470
|  | 配网工程 | 乌海供电分公司 | 乌海局配电网建设办公室 | 乌海市乌达区110kV乌达变电站9206生态园线与110kV兴旺变电站9117发110kV永安变电站9111污水处理厂线路与110kV永安变电站9204温馨路线 | 装置性材料 | 避雷器支架 | 避雷器支架,单回单侧 | 套 | 9 |  | - |  |  | 2022-05-31 | 买方指定仓库地面交货 | 800997388 | 310011660200480
|  | 配网工程 | 乌海供电分公司 | 乌海局配电网建设办公室 | 乌海市乌达区110kV乌达变电站9206生态园线与110kV兴旺变电站9117发110kV永安站9109北工业园线路更换改造工程 | 装置性材料 | 卡盘抱箍 | 卡盘抱箍,U20-400 | 付 | 12 |  | - |  |  | 2022-05-31 | 买方指定仓库地面交货 | 801002150 | 310011657000050
|  | 配网工程 | 乌海供电分公司 | 乌海局配电网建设办公室 | 乌海市乌达区110kV乌达变电站9206生态园线与110kV兴旺变电站9117发110kV永安站9109北工业园线路更换改造工程 | 装置性材料 | 卡盘抱箍 | 卡盘抱箍,U20-370 | 付 | 106 |  | - |  |  | 2022-05-31 | 买方指定仓库地面交货 | 801005614 | 310011657000060
|  | 配网工程 | 乌海供电分公司 | 乌海局配电网建设办公室 | 乌海市乌达区110kV乌达变电站9206生态园线与110kV兴旺变电站9117发110kV永安站9109北工业园线路更换改造工程 | 装置性材料 | 抱箍 | 抱箍,Φ200,直线单顶抱箍 | 个 | 39 |  | - |  |  | 2022-05-31 | 买方指定仓库地面交货 | 800997586 | 310011657000100
|  | 配网工程 | 乌海供电分公司 | 乌海局配电网建设办公室 | 乌海市乌达区110kV乌达变电站9206生态园线与110kV兴旺变电站9117发110kV永安站9109北工业园线路更换改造工程 | 装置性材料 | 直线双顶抱箍 | 直线双顶抱箍,Φ200 | 付 | 4 |  | - |  |  | 2022-05-31 | 买方指定仓库地面交货 | 801001689 | 310011657000110
|  | 配网工程 | 乌海供电分公司 | 乌海局配电网建设办公室 | 乌海市乌达区110kV乌达变电站9206生态园线与110kV兴旺变电站9117发110kV永安站9109北工业园线路更换改造工程 | 装置性材料 | 耐张顶架 | 耐张顶架,D=190 | 副 | 16 |  | - |  |  | 2022-05-31 | 买方指定仓库地面交货 | 800997577 | 310011657000120
|  | 配网工程 | 乌海供电分公司 | 乌海局配电网建设办公室 | 乌海市乌达区110kV乌达变电站9206生态园线与110kV兴旺变电站9117发110kV永安站9109北工业园线路更换改造工程 | 装置性材料 | 线路角铁横担 | 线路角铁横担,HD1-15/8008,1500mm,D200,单侧 | 块 | 47 |  | - |  |  | 2022-05-31 | 买方指定仓库地面交货 | 800999807 | 310011657000130
|  | 配网工程 | 乌海供电分公司 | 乌海局配电网建设办公室 | 乌海市乌达区110kV乌达变电站9206生态园线与110kV兴旺变电站9117发110kV永安站9109北工业园线路更换改造工程 | 装置性材料 | 线路角铁横担 | 线路角铁横担,HD3-15/7508,1500mm,D220,双侧 | 块 | 18 |  | - |  |  | 2022-05-31 | 买方指定仓库地面交货 | 800999805 | 310011657000140
|  | 配网工程 | 乌海供电分公司 | 乌海局配电网建设办公室 | 乌海市乌达区110kV乌达变电站9206生态园线与110kV兴旺变电站9117发110kV永安站9109北工业园线路更换改造工程 | 装置性材料 | 成套横担 | 成套横担,HD3-19/8008,双横担,耐张横担,高压 | 付 | 5 |  | - |  |  | 2022-05-31 | 买方指定仓库地面交货 | 801001257 | 310011657000150
|  | 配网工程 | 乌海供电分公司 | 乌海局配电网建设办公室 | 乌海市乌达区110kV乌达变电站9206生态园线与110kV兴旺变电站9117发110kV永安站9109北工业园线路更换改造工程 | 装置性材料 | 抱箍 | 抱箍,KBG5-100,电缆抱箍 | 个 | 9 |  | - |  |  | 2022-05-31 | 买方指定仓库地面交货 | 800997523 | 310011657000160
|  | 配网工程 | 乌海供电分公司 | 乌海局配电网建设办公室 | 乌海市乌达区110kV乌达变电站9206生态园线与110kV兴旺变电站9117发110kV永安站9109北工业园线路更换改造工程 | 装置性材料 | 电缆固定支架 | 电缆固定支架,DBG6-320,320mm,无要求 | 付 | 1 |  | - |  |  | 2022-05-31 | 买方指定仓库地面交货 | 800997593 | 310011657000170
|  | 配网工程 | 乌海供电分公司 | 乌海局配电网建设办公室 | 乌海市乌达区110kV乌达变电站9206生态园线与110kV兴旺变电站9117发110kV永安站9109北工业园线路更换改造工程 | 装置性材料 | 电缆固定支架 | 电缆固定支架,DBG6-300,300mm,无要求 | 付 | 1 |  | - |  |  | 2022-05-31 | 买方指定仓库地面交货 | 800997592 | 310011657000180
|  | 配网工程 | 乌海供电分公司 | 乌海局配电网建设办公室 | 乌海市乌达区110kV乌达变电站9206生态园线与110kV兴旺变电站9117发110kV永安站9109北工业园线路更换改造工程 | 装置性材料 | 拉线抱箍 | 拉线抱箍,Φ210,标准值,LB | 付 | 30 |  | - |  |  | 2022-05-31 | 买方指定仓库地面交货 | 800997417 | 310011657000200
|  | 配网工程 | 乌海供电分公司 | 乌海局配电网建设办公室 | 乌海市乌达区110kV乌达变电站9206生态园线与110kV兴旺变电站9117发110kV永安站9109北工业园线路更换改造工程 | 装置性材料 | 拉线抱箍 | 拉线抱箍,Φ200,标准值,LB | 付 | 22 |  | - |  |  | 2022-05-31 | 买方指定仓库地面交货 | 800997416 | 310011657000210
|  | 配网工程 | 乌海供电分公司 | 乌海局配电网建设办公室 | 乌海市乌达区110kV乌达变电站9206生态园线与110kV兴旺变电站9117发110kV永安站9109北工业园线路更换改造工程 | 装置性材料 | 半圆抱箍 | 半圆抱箍,U18-220,D220,U型 | 块 | 39 |  | - |  |  | 2022-05-31 | 买方指定仓库地面交货 | 800999780 | 310011657000220
|  | 配网工程 | 乌海供电分公司 | 乌海局配电网建设办公室 | 乌海市乌达区110kV乌达变电站9206生态园线与110kV兴旺变电站9117发110kV永安站9109北工业园线路更换改造工程 | 装置性材料 | 半圆抱箍 | 半圆抱箍,U18-230,D230,U型 | 块 | 6 |  | - |  |  | 2022-05-31 | 买方指定仓库地面交货 | 800999779 | 310011657000230
|  | 配网工程 | 乌海供电分公司 | 乌海局配电网建设办公室 | 乌海市乌达区110kV乌达变电站9206生态园线与110kV兴旺变电站9117发110kV永安站9109北工业园线路更换改造工程 | 装置性材料 | 设备固定支架 | 设备固定支架,[12,3400mm | 付 | 3 |  | - |  |  | 2022-05-31 | 买方指定仓库地面交货 | 800036359 | 310011657000240
|  | 配网工程 | 乌海供电分公司 | 乌海局配电网建设办公室 | 乌海市乌达区110kV乌达变电站9206生态园线与110kV兴旺变电站9117发110kV永安站9109北工业园线路更换改造工程 | 装置性材料 | 隔离开关支架 | 隔离开关支架,单回单侧,2×∠63×6×1800 | 套 | 6 |  | - |  |  | 2022-05-31 | 买方指定仓库地面交货 | 800999739 | 310011657000250
|  | 配网工程 | 乌海供电分公司 | 乌海局配电网建设办公室 | 乌海市乌达区110kV乌达变电站9206生态园线与110kV兴旺变电站9117发110kV永安站9109北工业园线路更换改造工程 | 装置性材料 | 连接铁 | 连接铁,—8×80,800mm,不计孔数 | 块 | 18 |  | - |  |  | 2022-05-31 | 买方指定仓库地面交货 | 800047027 | 310011657000260
|  | 配网工程 | 乌海供电分公司 | 乌海局配电网建设办公室 | 乌海市乌达区110kV乌达变电站9206生态园线与110kV兴旺变电站9117发110kV永安站9109北工业园线路更换改造工程 | 装置性材料 | 线路角铁横担 | 线路角铁横担,∠70×7,1900mm,D260,中间 | 块 | 6 |  | - |  |  | 2022-05-31 | 买方指定仓库地面交货 | 800026479 | 310011657000270
|  | 配网工程 | 乌海供电分公司 | 乌海局配电网建设办公室 | 乌海市乌达区110kV乌达变电站9206生态园线与110kV兴旺变电站9117发110kV永安站9109北工业园线路更换改造工程 | 装置性材料 | 避雷器支架 | 避雷器支架,单回单侧 | 套 | 18 |  | - |  |  | 2022-05-31 | 买方指定仓库地面交货 | 800997388 | 310011657000280
|  | 配网工程 | 乌海供电分公司 | 乌海局配电网建设办公室 | 乌海市乌达区110kV乌达变电站9206生态园线与110kV兴旺变电站9117发220kV苏海图变电站新建1回10kV线路与110kV永安变电站9103富强线路 | 装置性材料 | 连接铁 | 连接铁,—8×80,800mm,不计孔数 | 块 | 6 |  | - |  |  | 2022-05-31 | 买方指定仓库地面交货 | 800047027 | 310011660300540
|  | 配网工程 | 乌海供电分公司 | 乌海局配电网建设办公室 | 乌海市乌达区110kV乌达变电站9206生态园线与110kV兴旺变电站9117发220kV苏海图变电站新建1回10kV线路与110kV永安变电站9103富强线路 | 装置性材料 | 线路角铁横担 | 线路角铁横担,∠70×7,1900mm,D260,中间 | 块 | 4 |  | - |  |  | 2022-05-31 | 买方指定仓库地面交货 | 800026479 | 310011660300550
|  | 配网工程 | 乌海供电分公司 | 乌海局配电网建设办公室 | 乌海市乌达区110kV乌达变电站9206生态园线与110kV兴旺变电站9117发220kV苏海图变电站新建1回10kV线路与110kV永安变电站9103富强线路 | 装置性材料 | 避雷器支架 | 避雷器支架,单回单侧 | 套 | 12 |  | - |  |  | 2022-05-31 | 买方指定仓库地面交货 | 800997388 | 310011660300560
|  | 配网工程 | 乌海供电分公司 | 乌海局配电网建设办公室 | 乌海市乌达区110kV乌达变电站9206生态园线与110kV兴旺变电站9117发220kV苏海图变电站新建1回10kV线路与110kV永安变电站9103富强线路 | 装置性材料 | 卡盘抱箍 | 卡盘抱箍,U20-400 | 付 | 13 |  | - |  |  | 2022-05-31 | 买方指定仓库地面交货 | 801002150 | 310011660300300
|  | 配网工程 | 乌海供电分公司 | 乌海局配电网建设办公室 | 乌海市乌达区110kV乌达变电站9206生态园线与110kV兴旺变电站9117发220kV苏海图变电站新建1回10kV线路与110kV永安变电站9103富强线路 | 装置性材料 | 抱箍 | 抱箍,Φ200,直线单顶抱箍 | 个 | 10 |  | - |  |  | 2022-05-31 | 买方指定仓库地面交货 | 800997586 | 310011660300340
|  | 配网工程 | 乌海供电分公司 | 乌海局配电网建设办公室 | 乌海市乌达区110kV乌达变电站9206生态园线与110kV兴旺变电站9117发220kV苏海图变电站新建1回10kV线路与110kV永安变电站9103富强线路 | 装置性材料 | 直线双顶抱箍 | 直线双顶抱箍,Φ200 | 付 | 2 |  | - |  |  | 2022-05-31 | 买方指定仓库地面交货 | 801001689 | 310011660300350
|  | 配网工程 | 乌海供电分公司 | 乌海局配电网建设办公室 | 乌海市乌达区110kV乌达变电站9206生态园线与110kV兴旺变电站9117发220kV苏海图变电站新建1回10kV线路与110kV永安变电站9103富强线路 | 装置性材料 | 耐张顶架 | 耐张顶架,D=190 | 副 | 5 |  | - |  |  | 2022-05-31 | 买方指定仓库地面交货 | 800997577 | 310011660300360
|  | 配网工程 | 乌海供电分公司 | 乌海局配电网建设办公室 | 乌海市乌达区110kV乌达变电站9206生态园线与110kV兴旺变电站9117发220kV苏海图变电站新建1回10kV线路与110kV永安变电站9103富强线路 | 装置性材料 | 线路角铁横担 | 线路角铁横担,HD1-15/8008,1500mm,D200,单侧 | 块 | 14 |  | - |  |  | 2022-05-31 | 买方指定仓库地面交货 | 800999807 | 310011660300370
|  | 配网工程 | 乌海供电分公司 | 乌海局配电网建设办公室 | 乌海市乌达区110kV乌达变电站9206生态园线与110kV兴旺变电站9117发220kV苏海图变电站新建1回10kV线路与110kV永安变电站9103富强线路 | 装置性材料 | 线路角铁横担 | 线路角铁横担,HD3-15/7508,1500mm,D220,双侧 | 块 | 7 |  | - |  |  | 2022-05-31 | 买方指定仓库地面交货 | 800999805 | 310011660300380
|  | 配网工程 | 乌海供电分公司 | 乌海局配电网建设办公室 | 乌海市乌达区110kV乌达变电站9206生态园线与110kV兴旺变电站9117发220kV苏海图变电站新建1回10kV线路与110kV永安变电站9103富强线路 | 装置性材料 | 成套横担 | 成套横担,HD3-19/8008,双横担,耐张横担,高压 | 付 | 1 |  | - |  |  | 2022-05-31 | 买方指定仓库地面交货 | 801001257 | 310011660300390
|  | 配网工程 | 乌海供电分公司 | 乌海局配电网建设办公室 | 乌海市乌达区110kV乌达变电站9206生态园线与110kV兴旺变电站9117发220kV苏海图变电站新建1回10kV线路与110kV永安变电站9103富强线路 | 装置性材料 | 抱箍 | 抱箍,KBG5-100,电缆抱箍 | 个 | 15 |  | - |  |  | 2022-05-31 | 买方指定仓库地面交货 | 800997523 | 310011660300400
|  | 配网工程 | 乌海供电分公司 | 乌海局配电网建设办公室 | 乌海市乌达区110kV乌达变电站9206生态园线与110kV兴旺变电站9117发220kV苏海图变电站新建1回10kV线路与110kV永安变电站9103富强线路 | 装置性材料 | 电缆固定支架 | 电缆固定支架,DBG6-320,320mm,无要求 | 付 | 3 |  | - |  |  | 2022-05-31 | 买方指定仓库地面交货 | 800997593 | 310011660300410
|  | 配网工程 | 乌海供电分公司 | 乌海局配电网建设办公室 | 乌海市乌达区110kV乌达变电站9206生态园线与110kV兴旺变电站9117发220kV苏海图变电站新建1回10kV线路与110kV永安变电站9103富强线路 | 装置性材料 | 电缆固定支架 | 电缆固定支架,DBG6-340,340MM,无要求 | 付 | 3 |  | - |  |  | 2022-05-31 | 买方指定仓库地面交货 | 800997594 | 310011660300420
|  | 配网工程 | 乌海供电分公司 | 乌海局配电网建设办公室 | 乌海市乌达区110kV乌达变电站9206生态园线与110kV兴旺变电站9117发220kV苏海图变电站新建1回10kV线路与110kV永安变电站9103富强线路 | 装置性材料 | 电缆固定支架 | 电缆固定支架,DBG6-300,300mm,无要求 | 付 | 3 |  | - |  |  | 2022-05-31 | 买方指定仓库地面交货 | 800997592 | 310011660300430
|  | 配网工程 | 乌海供电分公司 | 乌海局配电网建设办公室 | 乌海市乌达区110kV乌达变电站9206生态园线与110kV兴旺变电站9117发220kV苏海图变电站新建1回10kV线路与110kV永安变电站9103富强线路 | 装置性材料 | 电缆固定支架 | 电缆固定支架,DBG6-280,280mm,无要求,D280 | 付 | 3 |  | - |  |  | 2022-05-31 | 买方指定仓库地面交货 | 801001507 | 310011660300440
|  | 配网工程 | 乌海供电分公司 | 乌海局配电网建设办公室 | 乌海市乌达区110kV乌达变电站9206生态园线与110kV兴旺变电站9117发220kV苏海图变电站新建1回10kV线路与110kV永安变电站9103富强线路 | 装置性材料 | 电缆固定支架 | 电缆固定支架,DBG6-260,260mm,,D260 | 付 | 3 |  | - |  |  | 2022-05-31 | 买方指定仓库地面交货 | 800999992 | 310011660300450
|  | 配网工程 | 乌海供电分公司 | 乌海局配电网建设办公室 | 乌海市乌达区110kV乌达变电站9206生态园线与110kV兴旺变电站9117发220kV苏海图变电站新建1回10kV线路与110kV永安变电站9103富强线路 | 装置性材料 | 电缆固定支架 | 电缆固定支架,DBG6-240,240mm,无要求,D240 | 付 | 3 |  | - |  |  | 2022-05-31 | 买方指定仓库地面交货 | 801001506 | 310011660300460
|  | 配网工程 | 乌海供电分公司 | 乌海局配电网建设办公室 | 乌海市乌达区110kV乌达变电站9206生态园线与110kV兴旺变电站9117发220kV苏海图变电站新建1回10kV线路与110kV永安变电站9103富强线路 | 装置性材料 | 拉线抱箍 | 拉线抱箍,Φ210,标准值,LB | 付 | 10 |  | - |  |  | 2022-05-31 | 买方指定仓库地面交货 | 800997417 | 310011660300480
|  | 配网工程 | 乌海供电分公司 | 乌海局配电网建设办公室 | 乌海市乌达区110kV乌达变电站9206生态园线与110kV兴旺变电站9117发220kV苏海图变电站新建1回10kV线路与110kV永安变电站9103富强线路 | 装置性材料 | 拉线抱箍 | 拉线抱箍,Φ200,标准值,LB | 付 | 7 |  | - |  |  | 2022-05-31 | 买方指定仓库地面交货 | 800997416 | 310011660300490
|  | 配网工程 | 乌海供电分公司 | 乌海局配电网建设办公室 | 乌海市乌达区110kV乌达变电站9206生态园线与110kV兴旺变电站9117发220kV苏海图变电站新建1回10kV线路与110kV永安变电站9103富强线路 | 装置性材料 | 半圆抱箍 | 半圆抱箍,U18-220,D220,U型 | 块 | 10 |  | - |  |  | 2022-05-31 | 买方指定仓库地面交货 | 800999780 | 310011660300500
|  | 配网工程 | 乌海供电分公司 | 乌海局配电网建设办公室 | 乌海市乌达区110kV乌达变电站9206生态园线与110kV兴旺变电站9117发220kV苏海图变电站新建1回10kV线路与110kV永安变电站9103富强线路 | 装置性材料 | 半圆抱箍 | 半圆抱箍,U18-230,D230,U型 | 块 | 4 |  | - |  |  | 2022-05-31 | 买方指定仓库地面交货 | 800999779 | 310011660300510
|  | 配网工程 | 乌海供电分公司 | 乌海局配电网建设办公室 | 乌海市乌达区110kV乌达变电站9206生态园线与110kV兴旺变电站9117发220kV苏海图变电站新建1回10kV线路与110kV永安变电站9103富强线路 | 装置性材料 | 设备固定支架 | 设备固定支架,[12,3400mm | 付 | 1 |  | - |  |  | 2022-05-31 | 买方指定仓库地面交货 | 800036359 | 310011660300520
|  | 配网工程 | 乌海供电分公司 | 乌海局配电网建设办公室 | 乌海市乌达区110kV乌达变电站9206生态园线与110kV兴旺变电站9117发220kV苏海图变电站新建1回10kV线路与110kV永安变电站9103富强线路 | 装置性材料 | 隔离开关支架 | 隔离开关支架,单回单侧,2×∠63×6×1800 | 套 | 2 |  | - |  |  | 2022-05-31 | 买方指定仓库地面交货 | 800999739 | 310011660300530
|  | 配网工程 | 乌海供电分公司 | 乌海局配电网建设办公室 | 乌海市乌达区110kV乌达变电站9206生态园线与110kV兴旺变电站9117发大桥站开闭站送出工程 | 装置性材料 | 卡盘抱箍 | 卡盘抱箍,U20-400 | 付 | 2 |  | - |  |  | 2022-05-31 | 买方指定仓库地面交货 | 801002150 | 310011662200270
|  | 配网工程 | 乌海供电分公司 | 乌海局配电网建设办公室 | 乌海市乌达区110kV乌达变电站9206生态园线与110kV兴旺变电站9117发大桥站开闭站送出工程 | 装置性材料 | 抱箍 | 抱箍,Φ200,直线单顶抱箍 | 个 | 1 |  | - |  |  | 2022-05-31 | 买方指定仓库地面交货 | 800997586 | 310011662200300
|  | 配网工程 | 乌海供电分公司 | 乌海局配电网建设办公室 | 乌海市乌达区110kV乌达变电站9206生态园线与110kV兴旺变电站9117发大桥站开闭站送出工程 | 装置性材料 | 耐张顶架 | 耐张顶架,D=190 | 副 | 1 |  | - |  |  | 2022-05-31 | 买方指定仓库地面交货 | 800997577 | 310011662200310
|  | 配网工程 | 乌海供电分公司 | 乌海局配电网建设办公室 | 乌海市乌达区110kV乌达变电站9206生态园线与110kV兴旺变电站9117发大桥站开闭站送出工程 | 装置性材料 | 线路角铁横担 | 线路角铁横担,HD1-15/8008,1500mm,D200,单侧 | 块 | 1 |  | - |  |  | 2022-05-31 | 买方指定仓库地面交货 | 800999807 | 310011662200320
|  | 配网工程 | 乌海供电分公司 | 乌海局配电网建设办公室 | 乌海市乌达区110kV乌达变电站9206生态园线与110kV兴旺变电站9117发大桥站开闭站送出工程 | 装置性材料 | 线路角铁横担 | 线路角铁横担,HD3-15/7508,1500mm,D220,双侧 | 块 | 1 |  | - |  |  | 2022-05-31 | 买方指定仓库地面交货 | 800999805 | 310011662200330
|  | 配网工程 | 乌海供电分公司 | 乌海局配电网建设办公室 | 乌海市乌达区110kV乌达变电站9206生态园线与110kV兴旺变电站9117发大桥站开闭站送出工程 | 装置性材料 | 抱箍 | 抱箍,KBG5-100,电缆抱箍 | 个 | 4 |  | - |  |  | 2022-05-31 | 买方指定仓库地面交货 | 800997523 | 310011662200340
|  | 配网工程 | 乌海供电分公司 | 乌海局配电网建设办公室 | 乌海市乌达区110kV乌达变电站9206生态园线与110kV兴旺变电站9117发大桥站开闭站送出工程 | 装置性材料 | 电缆固定支架 | 电缆固定支架,DBG6-320,320mm,无要求 | 付 | 1 |  | - |  |  | 2022-05-31 | 买方指定仓库地面交货 | 800997593 | 310011662200350
|  | 配网工程 | 乌海供电分公司 | 乌海局配电网建设办公室 | 乌海市乌达区110kV乌达变电站9206生态园线与110kV兴旺变电站9117发大桥站开闭站送出工程 | 装置性材料 | 电缆固定支架 | 电缆固定支架,DBG6-340,340MM,无要求 | 付 | 1 |  | - |  |  | 2022-05-31 | 买方指定仓库地面交货 | 800997594 | 310011662200360
|  | 配网工程 | 乌海供电分公司 | 乌海局配电网建设办公室 | 乌海市乌达区110kV乌达变电站9206生态园线与110kV兴旺变电站9117发大桥站开闭站送出工程 | 装置性材料 | 电缆固定支架 | 电缆固定支架,DBG6-340,340MM,无要求 | 付 | 1 |  | - |  |  | 2022-05-31 | 买方指定仓库地面交货 | 800997594 | 310011662200370
|  | 配网工程 | 乌海供电分公司 | 乌海局配电网建设办公室 | 乌海市乌达区110kV乌达变电站9206生态园线与110kV兴旺变电站9117发大桥站开闭站送出工程 | 装置性材料 | 电缆固定支架 | 电缆固定支架,DBG6-300,300mm,无要求 | 付 | 1 |  | - |  |  | 2022-05-31 | 买方指定仓库地面交货 | 800997592 | 310011662200380
|  | 配网工程 | 乌海供电分公司 | 乌海局配电网建设办公室 | 乌海市乌达区110kV乌达变电站9206生态园线与110kV兴旺变电站9117发大桥站开闭站送出工程 | 装置性材料 | 电缆固定支架 | 电缆固定支架,DBG6-280,280mm,无要求,D280 | 付 | 1 |  | - |  |  | 2022-05-31 | 买方指定仓库地面交货 | 801001507 | 310011662200390
|  | 配网工程 | 乌海供电分公司 | 乌海局配电网建设办公室 | 乌海市乌达区110kV乌达变电站9206生态园线与110kV兴旺变电站9117发大桥站开闭站送出工程 | 装置性材料 | 电缆固定支架 | 电缆固定支架,DBG6-260,260mm,,D260 | 付 | 1 |  | - |  |  | 2022-05-31 | 买方指定仓库地面交货 | 800999992 | 310011662200400
|  | 配网工程 | 乌海供电分公司 | 乌海局配电网建设办公室 | 乌海市乌达区110kV乌达变电站9206生态园线与110kV兴旺变电站9117发大桥站开闭站送出工程 | 装置性材料 | 电缆固定支架 | 电缆固定支架,DBG6-240,240mm,无要求,D240 | 付 | 1 |  | - |  |  | 2022-05-31 | 买方指定仓库地面交货 | 801001506 | 310011662200410
|  | 配网工程 | 乌海供电分公司 | 乌海局配电网建设办公室 | 乌海市乌达区110kV乌达变电站9206生态园线与110kV兴旺变电站9117发大桥站开闭站送出工程 | 装置性材料 | 拉线棒 | 拉线棒,φ20,3000mm,双耳 | 根 | 2 |  | - |  |  | 2022-05-31 | 买方指定仓库地面交货 | 800047409 | 310011662200420
|  | 配网工程 | 乌海供电分公司 | 乌海局配电网建设办公室 | 乌海市乌达区110kV乌达变电站9206生态园线与110kV兴旺变电站9117发大桥站开闭站送出工程 | 装置性材料 | 拉线抱箍 | 拉线抱箍,Φ210,标准值,LB | 付 | 1 |  | - |  |  | 2022-05-31 | 买方指定仓库地面交货 | 800997417 | 310011662200430
|  | 配网工程 | 乌海供电分公司 | 乌海局配电网建设办公室 | 乌海市乌达区110kV乌达变电站9206生态园线与110kV兴旺变电站9117发大桥站开闭站送出工程 | 装置性材料 | 半圆抱箍 | 半圆抱箍,U18-220,D220,U型 | 块 | 1 |  | - |  |  | 2022-05-31 | 买方指定仓库地面交货 | 800999780 | 310011662200440
|  | 配网工程 | 乌海供电分公司 | 乌海局配电网建设办公室 | 乌海市乌达区110kV乌达变电站9206生态园线与110kV兴旺变电站9117发大桥站开闭站送出工程 | 装置性材料 | 隔离开关支架 | 隔离开关支架,单回单侧,2×∠63×6×1800 | 套 | 1 |  | - |  |  | 2022-05-31 | 买方指定仓库地面交货 | 800999739 | 310011662200450
|  | 配网工程 | 乌海供电分公司 | 乌海局配电网建设办公室 | 乌海市乌达区110kV乌达变电站9206生态园线与110kV兴旺变电站9117发大桥站开闭站送出工程 | 装置性材料 | 连接铁 | 连接铁,—8×80,800mm,不计孔数 | 块 | 3 |  | - |  |  | 2022-05-31 | 买方指定仓库地面交货 | 800047027 | 310011662200460
|  | 配网工程 | 乌海供电分公司 | 乌海局配电网建设办公室 | 乌海市乌达区110kV乌达变电站9206生态园线与110kV兴旺变电站9117发大桥站开闭站送出工程 | 装置性材料 | 避雷器支架 | 避雷器支架,单回单侧 | 套 | 3 |  | - |  |  | 2022-05-31 | 买方指定仓库地面交货 | 800997388 | 310011662200470
|  | 配网工程 | 乌海供电分公司 | 乌海局配电网建设办公室 | 乌海市乌达区110kV乌达变电站9206生态园线与110kV兴旺变电站9117发乌达区科技园小区、幸福小区、长城家园小区配电变压器新增布点工程 | 装置性材料 | 卡盘抱箍 | 卡盘抱箍,U20-370 | 付 | 1 |  | - |  |  | 2022-05-31 | 买方指定仓库地面交货 | 801005614 | 310011657900410
|  | 配网工程 | 乌海供电分公司 | 乌海局配电网建设办公室 | 乌海市乌达区110kV乌达变电站9206生态园线与110kV兴旺变电站9117发乌达区科技园小区、幸福小区、长城家园小区配电变压器新增布点工程 | 装置性材料 | 抱箍 | 抱箍,Φ200,直线单顶抱箍 | 个 | 1 |  | - |  |  | 2022-05-31 | 买方指定仓库地面交货 | 800997586 | 310011657900420
|  | 配网工程 | 乌海供电分公司 | 乌海局配电网建设办公室 | 乌海市乌达区110kV乌达变电站9206生态园线与110kV兴旺变电站9117发乌达区科技园小区、幸福小区、长城家园小区配电变压器新增布点工程 | 装置性材料 | 线路角铁横担 | 线路角铁横担,HD1-15/8008,1500mm,D200,单侧 | 块 | 1 |  | - |  |  | 2022-05-31 | 买方指定仓库地面交货 | 800999807 | 310011657900430
|  | 配网工程 | 乌海供电分公司 | 乌海局配电网建设办公室 | 乌海市乌达区110kV乌达变电站9206生态园线与110kV兴旺变电站9117发乌达区科技园小区、幸福小区、长城家园小区配电变压器新增布点工程 | 装置性材料 | 线路角铁横担 | 线路角铁横担,HD16-B19,1600mm,D190,双侧 | 块 | 4 |  | - |  |  | 2022-05-31 | 买方指定仓库地面交货 | 800999322 | 310011657900450
|  | 配网工程 | 乌海供电分公司 | 乌海局配电网建设办公室 | 乌海市乌达区110kV乌达变电站9206生态园线与110kV兴旺变电站9117发乌达区科技园小区、幸福小区、长城家园小区配电变压器新增布点工程 | 装置性材料 | 线路角铁横担 | 线路角铁横担,HD16-A19,1600mm,D190 | 块 | 1 |  | - |  |  | 2022-05-31 | 买方指定仓库地面交货 | 800998965 | 310011657900460
|  | 配网工程 | 乌海供电分公司 | 乌海局配电网建设办公室 | 乌海市乌达区110kV乌达变电站9206生态园线与110kV兴旺变电站9117发乌达区科技园小区、幸福小区、长城家园小区配电变压器新增布点工程 | 装置性材料 | 抱箍 | 抱箍,KBG5-100,电缆抱箍 | 个 | 20 |  | - |  |  | 2022-05-31 | 买方指定仓库地面交货 | 800997523 | 310011657900470
|  | 配网工程 | 乌海供电分公司 | 乌海局配电网建设办公室 | 乌海市乌达区110kV乌达变电站9206生态园线与110kV兴旺变电站9117发乌达区科技园小区、幸福小区、长城家园小区配电变压器新增布点工程 | 装置性材料 | 电缆固定支架 | 电缆固定支架,DBG6-200,200mm,无要求,通用 | 付 | 1 |  | - |  |  | 2022-05-31 | 买方指定仓库地面交货 | 800999972 | 310011657900480
|  | 配网工程 | 乌海供电分公司 | 乌海局配电网建设办公室 | 乌海市乌达区110kV乌达变电站9206生态园线与110kV兴旺变电站9117发乌达区科技园小区、幸福小区、长城家园小区配电变压器新增布点工程 | 装置性材料 | 电缆固定支架 | 电缆固定支架,DBG6-320,320mm,无要求 | 付 | 3 |  | - |  |  | 2022-05-31 | 买方指定仓库地面交货 | 800997593 | 310011657900490
|  | 配网工程 | 乌海供电分公司 | 乌海局配电网建设办公室 | 乌海市乌达区110kV乌达变电站9206生态园线与110kV兴旺变电站9117发乌达区科技园小区、幸福小区、长城家园小区配电变压器新增布点工程 | 装置性材料 | 电缆固定支架 | 电缆固定支架,DBG6-340,340MM,无要求 | 付 | 3 |  | - |  |  | 2022-05-31 | 买方指定仓库地面交货 | 800997594 | 310011657900500
|  | 配网工程 | 乌海供电分公司 | 乌海局配电网建设办公室 | 乌海市乌达区110kV乌达变电站9206生态园线与110kV兴旺变电站9117发乌达区科技园小区、幸福小区、长城家园小区配电变压器新增布点工程 | 装置性材料 | 电缆固定支架 | 电缆固定支架,DBG6-220,220mm,无要求 | 付 | 1 |  | - |  |  | 2022-05-31 | 买方指定仓库地面交货 | 800997879 | 310011657900510
|  | 配网工程 | 乌海供电分公司 | 乌海局配电网建设办公室 | 乌海市乌达区110kV乌达变电站9206生态园线与110kV兴旺变电站9117发乌达区科技园小区、幸福小区、长城家园小区配电变压器新增布点工程 | 装置性材料 | 电缆固定支架 | 电缆固定支架,DBG6-300,300mm,无要求 | 付 | 3 |  | - |  |  | 2022-05-31 | 买方指定仓库地面交货 | 800997592 | 310011657900520
|  | 配网工程 | 乌海供电分公司 | 乌海局配电网建设办公室 | 乌海市乌达区110kV乌达变电站9206生态园线与110kV兴旺变电站9117发乌达区科技园小区、幸福小区、长城家园小区配电变压器新增布点工程 | 装置性材料 | 电缆固定支架 | 电缆固定支架,DBG6-280,280mm,无要求,D280 | 付 | 4 |  | - |  |  | 2022-05-31 | 买方指定仓库地面交货 | 801001507 | 310011657900530
|  | 配网工程 | 乌海供电分公司 | 乌海局配电网建设办公室 | 乌海市乌达区110kV乌达变电站9206生态园线与110kV兴旺变电站9117发乌达区科技园小区、幸福小区、长城家园小区配电变压器新增布点工程 | 装置性材料 | 电缆固定支架 | 电缆固定支架,DBG6-260,260mm,,D260 | 付 | 4 |  | - |  |  | 2022-05-31 | 买方指定仓库地面交货 | 800999992 | 310011657900540
|  | 配网工程 | 乌海供电分公司 | 乌海局配电网建设办公室 | 乌海市乌达区110kV乌达变电站9206生态园线与110kV兴旺变电站9117发乌达区科技园小区、幸福小区、长城家园小区配电变压器新增布点工程 | 装置性材料 | 电缆固定支架 | 电缆固定支架,DBG6-240,240mm,无要求,D240 | 付 | 4 |  | - |  |  | 2022-05-31 | 买方指定仓库地面交货 | 801001506 | 310011657900550
|  | 配网工程 | 乌海供电分公司 | 乌海局配电网建设办公室 | 乌海市乌达区110kV乌达变电站9206生态园线与110kV兴旺变电站9117发乌达区科技园小区、幸福小区、长城家园小区配电变压器新增布点工程 | 装置性材料 | 联板 | 联板,L-190,普通 | 块 | 8 |  | - |  |  | 2022-05-31 | 买方指定仓库地面交货 | 801000041 | 310011657900560
|  | 配网工程 | 乌海供电分公司 | 乌海局配电网建设办公室 | 乌海市乌达区110kV乌达变电站9206生态园线与110kV兴旺变电站9117发乌达区科技园小区、幸福小区、长城家园小区配电变压器新增布点工程 | 装置性材料 | 拉线抱箍 | 拉线抱箍,Φ200,标准值,LB | 付 | 2 |  | - |  |  | 2022-05-31 | 买方指定仓库地面交货 | 800997416 | 310011657900570
|  | 配网工程 | 乌海供电分公司 | 乌海局配电网建设办公室 | 乌海市乌达区110kV乌达变电站9206生态园线与110kV兴旺变电站9117发乌达区科技园小区、幸福小区、长城家园小区配电变压器新增布点工程 | 装置性材料 | 半圆抱箍 | 半圆抱箍,U18-220,D220,U型 | 块 | 1 |  | - |  |  | 2022-05-31 | 买方指定仓库地面交货 | 800999780 | 310011657900580
|  | 配网工程 | 乌海供电分公司 | 乌海局配电网建设办公室 | 乌海市乌达区110kV乌达变电站9206生态园线与110kV兴旺变电站9117发乌达区科技园小区、幸福小区、长城家园小区配电变压器新增布点工程 | 装置性材料 | 半圆抱箍 | 半圆抱箍,U18-230,D230,U型 | 块 | 2 |  | - |  |  | 2022-05-31 | 买方指定仓库地面交货 | 800999779 | 310011657900590
|  | 配网工程 | 乌海供电分公司 | 乌海局配电网建设办公室 | 乌海市乌达区110kV乌达变电站9206生态园线与110kV兴旺变电站9117发乌达区科技园小区、幸福小区、长城家园小区配电变压器新增布点工程 | 装置性材料 | U型抱箍 | U型抱箍,U16-190 | 套 | 1 |  | - |  |  | 2022-05-31 | 买方指定仓库地面交货 | 801001899 | 310011657900600
|  | 配网工程 | 乌海供电分公司 | 乌海局配电网建设办公室 | 乌海市乌达区110kV乌达变电站9206生态园线与110kV兴旺变电站9117发乌达区科技园小区、幸福小区、长城家园小区配电变压器新增布点工程 | 装置性材料 | 设备固定支架 | 设备固定支架,[12,3400mm | 付 | 1 |  | - |  |  | 2022-05-31 | 买方指定仓库地面交货 | 800036359 | 310011657900610
|  | 配网工程 | 乌海供电分公司 | 乌海局配电网建设办公室 | 乌海市乌达区110kV乌达变电站9206生态园线与110kV兴旺变电站9117发乌达区科技园小区、幸福小区、长城家园小区配电变压器新增布点工程 | 装置性材料 | 隔离开关支架 | 隔离开关支架,单回单侧,2×∠63×6×1800 | 套 | 4 |  | - |  |  | 2022-05-31 | 买方指定仓库地面交货 | 800999739 | 310011657900620
|  | 配网工程 | 乌海供电分公司 | 乌海局配电网建设办公室 | 乌海市乌达区110kV乌达变电站9206生态园线与110kV兴旺变电站9117发乌达区科技园小区、幸福小区、长城家园小区配电变压器新增布点工程 | 装置性材料 | 连接铁 | 连接铁,—8×80,800mm,不计孔数 | 块 | 12 |  | - |  |  | 2022-05-31 | 买方指定仓库地面交货 | 800047027 | 310011657900630
|  | 配网工程 | 乌海供电分公司 | 乌海局配电网建设办公室 | 乌海市乌达区110kV乌达变电站9206生态园线与110kV兴旺变电站9117发乌达区科技园小区、幸福小区、长城家园小区配电变压器新增布点工程 | 装置性材料 | 线路角铁横担 | 线路角铁横担,∠70×7,1900mm,D260,中间 | 块 | 2 |  | - |  |  | 2022-05-31 | 买方指定仓库地面交货 | 800026479 | 310011657900640
|  | 配网工程 | 乌海供电分公司 | 乌海局配电网建设办公室 | 乌海市乌达区110kV乌达变电站9206生态园线与110kV兴旺变电站9117发乌达区科技园小区、幸福小区、长城家园小区配电变压器新增布点工程 | 装置性材料 | 避雷器支架 | 避雷器支架,单回单侧 | 套 | 12 |  | - |  |  | 2022-05-31 | 买方指定仓库地面交货 | 800997388 | 310011657900650
|  | 配网工程 | 乌海供电分公司 | 乌海局配电网建设办公室 | 乌海市乌达区110kV乌达变电站9206生态园线与110kV兴旺变电站9117发乌达区柱上开关新增、更换改造工程 | 装置性材料 | 设备固定支架 | 设备固定支架,[12,3400mm | 付 | 3 |  | - |  |  | 2022-05-31 | 买方指定仓库地面交货 | 800036359 | 310011656900280
|  | 配网工程 | 乌海供电分公司 | 乌海局配电网建设办公室 | 乌海市乌达区110kV乌达变电站9206生态园线与110kV兴旺变电站9117发乌达区柱上开关新增、更换改造工程 | 装置性材料 | 隔离开关支架 | 隔离开关支架,单回单侧,2×∠63×6×1800 | 套 | 6 |  | - |  |  | 2022-05-31 | 买方指定仓库地面交货 | 800999739 | 310011656900290
|  | 配网工程 | 乌海供电分公司 | 乌海局配电网建设办公室 | 乌海市乌达区110kV乌达变电站9206生态园线与110kV兴旺变电站9117发乌达区柱上开关新增、更换改造工程 | 装置性材料 | 连接铁 | 连接铁,—8×80,800mm,不计孔数 | 块 | 18 |  | - |  |  | 2022-05-31 | 买方指定仓库地面交货 | 800047027 | 310011656900300
|  | 配网工程 | 乌海供电分公司 | 乌海局配电网建设办公室 | 乌海市乌达区110kV乌达变电站9206生态园线与110kV兴旺变电站9117发乌达区柱上开关新增、更换改造工程 | 装置性材料 | 线路角铁横担 | 线路角铁横担,∠70×7,1900mm,D260,中间 | 块 | 6 |  | - |  |  | 2022-05-31 | 买方指定仓库地面交货 | 800026479 | 310011656900310
|  | 配网工程 | 乌海供电分公司 | 乌海局配电网建设办公室 | 乌海市乌达区110kV乌达变电站9206生态园线与110kV兴旺变电站9117发乌达区柱上开关新增、更换改造工程 | 装置性材料 | 避雷器支架 | 避雷器支架,单回单侧 | 套 | 18 |  | - |  |  | 2022-05-31 | 买方指定仓库地面交货 | 800997388 | 310011656900320
|  | 配网工程 | 乌海供电分公司 | 乌海局配电网建设办公室 | 乌海市乌达区110kV乌达变电站9206生态园线与110kV兴旺变电站9117发乌达区柱上开关新增、更换改造工程 | 装置性材料 | 卡盘抱箍 | 卡盘抱箍,U20-370 | 付 | 4 |  | - |  |  | 2022-05-31 | 买方指定仓库地面交货 | 801005614 | 310011656900240
|  | 配网工程 | 乌海供电分公司 | 乌海局配电网建设办公室 | 乌海市乌达区110kV乌达变电站9206生态园线与110kV兴旺变电站9117发乌达区柱上开关新增、更换改造工程 | 装置性材料 | 耐张顶架 | 耐张顶架,D=190 | 副 | 6 |  | - |  |  | 2022-05-31 | 买方指定仓库地面交货 | 800997577 | 310011656900250
|  | 配网工程 | 乌海供电分公司 | 乌海局配电网建设办公室 | 乌海市乌达区110kV乌达变电站9206生态园线与110kV兴旺变电站9117发乌达区柱上开关新增、更换改造工程 | 装置性材料 | 线路角铁横担 | 线路角铁横担,HD3-15/7508,1500mm,D220,双侧 | 块 | 6 |  | - |  |  | 2022-05-31 | 买方指定仓库地面交货 | 800999805 | 310011656900260
|  | 配网工程 | 乌海供电分公司 | 乌海局配电网建设办公室 | 乌海市乌达区110kV乌达变电站9206生态园线与110kV兴旺变电站9117发乌达区柱上开关新增、更换改造工程 | 装置性材料 | 半圆抱箍 | 半圆抱箍,U18-230,D230,U型 | 块 | 6 |  | - |  |  | 2022-05-31 | 买方指定仓库地面交货 | 800999779 | 310011656900270
|  | 配网工程 | 包头供电分公司 | 包供达茂供电分局 | 包头市达茂旗达茂变915百灵庙II回线线路改造等2项工程10kV架空配电线路工程(新建) | 装置性材料 | 线路角铁横担 | 线路角铁横担,HD3-19/8008,1900mm,D205 | 块 | 2 |  | - |  |  | 2022-05-15 | 买方指定仓库地面交货 | 800998960 | 310011635100380
|  | 配网工程 | 包头供电分公司 | 包供达茂供电分局 | 包头市达茂旗达茂变915百灵庙II回线线路改造等2项工程10kV架空配电线路工程(新建) | 装置性材料 | 避雷器支架 | 避雷器支架,单回单侧 | 套 | 25 |  | - |  |  | 2022-05-15 | 买方指定仓库地面交货 | 800997388 | 310011635100400
|  | 配网工程 | 包头供电分公司 | 包供达茂供电分局 | 包头市达茂旗达茂变915百灵庙II回线线路改造等2项工程10kV架空配电线路工程(新建) | 装置性材料 | 避雷器支架 | 避雷器支架,单回单侧 | 套 | 1 |  | - |  |  | 2022-05-15 | 买方指定仓库地面交货 | 800997388 | 310011635100410
|  | 配网工程 | 包头供电分公司 | 包供达茂供电分局 | 包头市达茂旗达茂变915百灵庙II回线线路改造等2项工程10kV架空配电线路工程(新建) | 装置性材料 | 电缆固定支架 | 电缆固定支架,∠63×6,1500mm,L型 | 付 | 3 |  | - |  |  | 2022-05-15 | 买方指定仓库地面交货 | 800039472 | 310011635100420
|  | 配网工程 | 包头供电分公司 | 包供达茂供电分局 | 包头市达茂旗达茂变915百灵庙II回线线路改造等2项工程10kV架空配电线路工程(新建) | 装置性材料 | 设备固定支架 | 设备固定支架,∠63×6,2700mm | 付 | 1 |  | - |  |  | 2022-05-15 | 买方指定仓库地面交货 | 800039137 | 310011635100430
|  | 配网工程 | 包头供电分公司 | 包供达茂供电分局 | 包头市达茂旗达茂变915百灵庙II回线线路改造等2项工程10kV架空配电线路工程(新建) | 装置性材料 | 电缆固定支架 | 电缆固定支架,DBG6-300,300mm,无要求,D300 | 付 | 7 |  | - |  |  | 2022-05-15 | 买方指定仓库地面交货 | 801001516 | 310011635100440
|  | 配网工程 | 包头供电分公司 | 包供达茂供电分局 | 包头市达茂旗达茂变915百灵庙II回线线路改造等2项工程10kV架空配电线路工程(新建) | 装置性材料 | 抱箍 | 抱箍,BG6-240 | 个 | 4 |  | - |  |  | 2022-05-15 | 买方指定仓库地面交货 | 800995955 | 310011635100450
|  | 配网工程 | 包头供电分公司 | 包供达茂供电分局 | 包头市达茂旗达茂变915百灵庙II回线线路改造等2项工程10kV架空配电线路工程(新建) | 装置性材料 | 抱箍 | 抱箍,HBG6-200,横担抱箍 | 个 | 6 |  | - |  |  | 2022-05-15 | 买方指定仓库地面交货 | 801001880 | 310011635100460
|  | 配网工程 | 包头供电分公司 | 包供达茂供电分局 | 包头市达茂旗达茂变915百灵庙II回线线路改造等2项工程10kV架空配电线路工程(新建) | 装置性材料 | 抱箍 | 抱箍,BG6-280 | 个 | 2 |  | - |  |  | 2022-05-15 | 买方指定仓库地面交货 | 800995957 | 310011635100470
|  | 配网工程 | 包头供电分公司 | 包供达茂供电分局 | 包头市达茂旗达茂变915百灵庙II回线线路改造等2项工程10kV架空配电线路工程(新建) | 装置性材料 | 抱箍 | 抱箍,BG6-360,无要求 | 个 | 2 |  | - |  |  | 2022-05-15 | 买方指定仓库地面交货 | 801000149 | 310011635100480
|  | 配网工程 | 包头供电分公司 | 包供达茂供电分局 | 包头市达茂旗达茂变915百灵庙II回线线路改造等2项工程10kV架空配电线路工程(新建) | 装置性材料 | 横担托箍 | 横担托箍,JBG-234,Φ234,耐张杆 | 付 | 2 |  | - |  |  | 2022-05-15 | 买方指定仓库地面交货 | 801005083 | 310011635100490
|  | 配网工程 | 包头供电分公司 | 包供达茂供电分局 | 包头市达茂旗达茂变915百灵庙II回线线路改造等2项工程10kV架空配电线路工程(新建) | 装置性材料 | 支撑铁 | 支撑铁,∠63×6,1665MM,斜撑 | 块 | 8 |  | - |  |  | 2022-05-15 | 买方指定仓库地面交货 | 800996005 | 310011635100500
|  | 配网工程 | 包头供电分公司 | 包供达茂供电分局 | 包头市达茂旗达茂变915百灵庙II回线线路改造等2项工程10kV架空配电线路工程(新建) | 装置性材料 | 斜撑抱箍 | 斜撑抱箍,XBG-252,XBG-252,通用 | 付 | 2 |  | - |  |  | 2022-05-15 | 买方指定仓库地面交货 | 801000058 | 310011635100510
|  | 配网工程 | 包头供电分公司 | 包供达茂供电分局 | 包头市达茂旗达茂变915百灵庙II回线线路改造等2项工程10kV架空配电线路工程(新建) | 装置性材料 | 线路角铁横担 | 线路角铁横担,HD3-19/8008,1900mm,D210,双侧 | 块 | 1 |  | - |  |  | 2022-05-15 | 买方指定仓库地面交货 | 800999345 | 310011635100520
|  | 配网工程 | 包头供电分公司 | 包供达茂供电分局 | 包头市达茂旗达茂变915百灵庙II回线线路改造等2项工程10kV架空配电线路工程(新建) | 装置性材料 | 设备固定支架 | 设备固定支架,∠63×6,2500mm | 付 | 2 |  | - |  |  | 2022-05-15 | 买方指定仓库地面交货 | 800036330 | 310011635100530
|  | 配网工程 | 包头供电分公司 | 包供达茂供电分局 | 包头市达茂旗达茂变915百灵庙II回线线路改造等2项工程10kV架空配电线路工程(新建) | 装置性材料 | 半圆抱箍 | 半圆抱箍,φ18,D170,U型 | 块 | 4 |  | - |  |  | 2022-05-15 | 买方指定仓库地面交货 | 800037668 | 310011635100540
|  | 配网工程 | 包头供电分公司 | 包供达茂供电分局 | 包头市达茂旗达茂变915百灵庙II回线线路改造等2项工程10kV架空配电线路工程(新建) | 装置性材料 | 半圆抱箍 | 半圆抱箍,φ18,D190,U型 | 块 | 14 |  | - |  |  | 2022-05-15 | 买方指定仓库地面交货 | 800038848 | 310011635100550
|  | 配网工程 | 包头供电分公司 | 包供达茂供电分局 | 包头市达茂旗达茂变915百灵庙II回线线路改造等2项工程10kV架空配电线路工程(新建) | 装置性材料 | 半圆抱箍 | 半圆抱箍,φ18,D200,U型 | 块 | 21 |  | - |  |  | 2022-05-15 | 买方指定仓库地面交货 | 800037656 | 310011635100560
|  | 配网工程 | 包头供电分公司 | 包供达茂供电分局 | 包头市达茂旗达茂变915百灵庙II回线线路改造等2项工程10kV架空配电线路工程(新建) | 装置性材料 | 半圆抱箍 | 半圆抱箍,φ18,D390,U型 | 块 | 2 |  | - |  |  | 2022-05-15 | 买方指定仓库地面交货 | 800037647 | 310011635100570
|  | 配网工程 | 包头供电分公司 | 包供达茂供电分局 | 包头市达茂旗达茂变915百灵庙II回线线路改造等2项工程10kV架空配电线路工程(新建) | 装置性材料 | 电缆固定支架 | 电缆固定支架,DBG6-300,300mm,无要求 | 付 | 5 |  | - |  |  | 2022-05-15 | 买方指定仓库地面交货 | 800997592 | 310011635100580
|  | 配网工程 | 包头供电分公司 | 包供达茂供电分局 | 包头市达茂旗达茂变915百灵庙II回线线路改造等2项工程10kV架空配电线路工程(新建) | 装置性材料 | 电缆固定支架 | 电缆固定支架,DBG6-320,320mm,无要求 | 付 | 5 |  | - |  |  | 2022-05-15 | 买方指定仓库地面交货 | 800997593 | 310011635100590
|  | 配网工程 | 包头供电分公司 | 包供达茂供电分局 | 包头市达茂旗达茂变915百灵庙II回线线路改造等2项工程10kV架空配电线路工程(新建) | 装置性材料 | 电缆固定支架 | 电缆固定支架,DBG6-340,340MM,无要求 | 付 | 5 |  | - |  |  | 2022-05-15 | 买方指定仓库地面交货 | 800997594 | 310011635100600
|  | 配网工程 | 包头供电分公司 | 包供达茂供电分局 | 包头市达茂旗达茂变915百灵庙II回线线路改造等2项工程10kV架空配电线路工程(新建) | 装置性材料 | 抱箍 | 抱箍,BG6-260 | 个 | 6 |  | - |  |  | 2022-05-15 | 买方指定仓库地面交货 | 800995956 | 310011635100240
|  | 配网工程 | 包头供电分公司 | 包供达茂供电分局 | 包头市达茂旗达茂变915百灵庙II回线线路改造等2项工程10kV架空配电线路工程(新建) | 装置性材料 | 抱箍 | 抱箍,BG6-280 | 个 | 2 |  | - |  |  | 2022-05-15 | 买方指定仓库地面交货 | 800995957 | 310011635100250
|  | 配网工程 | 包头供电分公司 | 包供达茂供电分局 | 包头市达茂旗达茂变915百灵庙II回线线路改造等2项工程10kV架空配电线路工程(新建) | 装置性材料 | 半圆抱箍 | 半圆抱箍,φ18,D210,U型 | 块 | 16 |  | - |  |  | 2022-05-15 | 买方指定仓库地面交货 | 800038845 | 310011635100260
|  | 配网工程 | 包头供电分公司 | 包供达茂供电分局 | 包头市达茂旗达茂变915百灵庙II回线线路改造等2项工程10kV架空配电线路工程(新建) | 装置性材料 | 半圆抱箍 | 半圆抱箍,φ18,D230,U型 | 块 | 5 |  | - |  |  | 2022-05-15 | 买方指定仓库地面交货 | 800038849 | 310011635100270
|  | 配网工程 | 包头供电分公司 | 包供达茂供电分局 | 包头市达茂旗达茂变915百灵庙II回线线路改造等2项工程10kV架空配电线路工程(新建) | 装置性材料 | 电缆卡抱 | 电缆卡抱,—5×50,D70,单电缆上杆 | 付 | 22 |  | - |  |  | 2022-05-15 | 买方指定仓库地面交货 | 800998819 | 310011635100280
|  | 配网工程 | 包头供电分公司 | 包供达茂供电分局 | 包头市达茂旗达茂变915百灵庙II回线线路改造等2项工程10kV架空配电线路工程(新建) | 装置性材料 | 抱箍 | 抱箍,BG6-220,拉线抱箍 | 个 | 2 |  | - |  |  | 2022-05-15 | 买方指定仓库地面交货 | 800998824 | 310011635100290
|  | 配网工程 | 包头供电分公司 | 包供达茂供电分局 | 包头市达茂旗达茂变915百灵庙II回线线路改造等2项工程10kV架空配电线路工程(新建) | 装置性材料 | 拉线棒 | 拉线棒,φ22,4000mm,双耳 | 根 | 8 |  | - |  |  | 2022-05-15 | 买方指定仓库地面交货 | 800047360 | 310011635100300
|  | 配网工程 | 包头供电分公司 | 包供达茂供电分局 | 包头市达茂旗达茂变915百灵庙II回线线路改造等2项工程10kV架空配电线路工程(新建) | 装置性材料 | 拉线棒 | 拉线棒,φ26,4200mm,双耳 | 根 | 4 |  | - |  |  | 2022-05-15 | 买方指定仓库地面交货 | 800034980 | 310011635100310
|  | 配网工程 | 包头供电分公司 | 包供达茂供电分局 | 包头市达茂旗达茂变915百灵庙II回线线路改造等2项工程10kV架空配电线路工程(新建) | 装置性材料 | 电缆固定支架 | 电缆固定支架,—6×60,180MM,T型,D260 | 付 | 5 |  | - |  |  | 2022-05-15 | 买方指定仓库地面交货 | 800998836 | 310011635100320
|  | 配网工程 | 包头供电分公司 | 包供达茂供电分局 | 包头市达茂旗达茂变915百灵庙II回线线路改造等2项工程10kV架空配电线路工程(新建) | 装置性材料 | 电缆固定支架 | 电缆固定支架,—6×60,180MM,T型,D280 | 付 | 5 |  | - |  |  | 2022-05-15 | 买方指定仓库地面交货 | 800998837 | 310011635100330
|  | 配网工程 | 包头供电分公司 | 包供达茂供电分局 | 包头市达茂旗达茂变915百灵庙II回线线路改造等2项工程10kV架空配电线路工程(新建) | 装置性材料 | 线路角铁横担 | 线路角铁横担,HD1-17/8008,1700mm,D190 | 块 | 14 |  | - |  |  | 2022-05-15 | 买方指定仓库地面交货 | 800998939 | 310011635100340
|  | 配网工程 | 包头供电分公司 | 包供达茂供电分局 | 包头市达茂旗达茂变915百灵庙II回线线路改造等2项工程10kV架空配电线路工程(新建) | 装置性材料 | 线路角铁横担 | 线路角铁横担,HD1-17/8008,1700mm,D205 | 块 | 19 |  | - |  |  | 2022-05-15 | 买方指定仓库地面交货 | 800998941 | 310011635100350
|  | 配网工程 | 包头供电分公司 | 包供达茂供电分局 | 包头市达茂旗达茂变915百灵庙II回线线路改造等2项工程10kV架空配电线路工程(新建) | 装置性材料 | 线路角铁横担 | 线路角铁横担,HD1-17/8008,1700mm,D215 | 块 | 14 |  | - |  |  | 2022-05-15 | 买方指定仓库地面交货 | 800998943 | 310011635100360
|  | 配网工程 | 包头供电分公司 | 包供达茂供电分局 | 包头市达茂旗达茂变915百灵庙II回线线路改造等2项工程10kV架空配电线路工程(新建) | 装置性材料 | 线路角铁横担 | 线路角铁横担,HD3-19/8008,1900mm,D190 | 块 | 1 |  | - |  |  | 2022-05-15 | 买方指定仓库地面交货 | 800998959 | 310011635100370
|  | 配网工程 | 包头供电分公司 | 包供东河供电分局 | 东河区东河变922冶炼厂线箱变改造等8项工程——基建工程10kV架空配电线路工程(改造) | 装置性材料 | 拉线棒 | 拉线棒,φ20,3000mm,双耳 | 根 | 4 |  | - |  |  | 2022-05-15 | 买方指定仓库地面交货 | 800047409 | 310011639900130
|  | 配网工程 | 包头供电分公司 | 包供东河供电分局 | 东河区东河变922冶炼厂线箱变改造等8项工程——基建工程10kV架空配电线路工程(改造) | 装置性材料 | 拉线抱箍 | 拉线抱箍,Φ190,-8×80,LB | 付 | 2 |  | - |  |  | 2022-05-15 | 买方指定仓库地面交货 | 800999259 | 310011639900140
|  | 配网工程 | 包头供电分公司 | 包供东河供电分局 | 东河区东河变922冶炼厂线箱变改造等8项工程——基建工程10kV架空配电线路工程(改造) | 装置性材料 | 拉线抱箍 | 拉线抱箍,Φ210,-8×80,LB | 付 | 2 |  | - |  |  | 2022-05-15 | 买方指定仓库地面交货 | 800999261 | 310011639900150
|  | 配网工程 | 包头供电分公司 | 包供东河供电分局 | 东河区东河变922冶炼厂线箱变改造等8项工程——基建工程10kV架空配电线路工程(改造) | 装置性材料 | 线路角铁横担 | 线路角铁横担,HD1-17/8008,1700mm,D210,双侧 | 块 | 14 |  | - |  |  | 2022-05-15 | 买方指定仓库地面交货 | 800998757 | 310011639900160
|  | 配网工程 | 包头供电分公司 | 包供东河供电分局 | 东河区东河变922冶炼厂线箱变改造等8项工程——基建工程10kV架空配电线路工程(改造) | 装置性材料 | 单顶抱箍 | 单顶抱箍,DDB-200(-6*60) | 块 | 14 |  | - |  |  | 2022-05-15 | 买方指定仓库地面交货 | 800999930 | 310011639900170
|  | 配网工程 | 包头供电分公司 | 包供东河供电分局 | 东河区东河变922冶炼厂线箱变改造等8项工程——基建工程10kV架空配电线路工程(改造) | 装置性材料 | 线路角铁横担 | 线路角铁横担,HD1-17/8008,800mm,不计孔距,双侧 | 块 | 1 |  | - |  |  | 2022-05-15 | 买方指定仓库地面交货 | 800996097 | 310011639900180
|  | 配网工程 | 包头供电分公司 | 包供东河供电分局 | 东河区东河变922冶炼厂线箱变改造等8项工程——基建工程10kV架空配电线路工程(改造) | 装置性材料 | 成套抱箍 | 成套抱箍,—8×80,D440,0° | 付 | 1 |  | - |  |  | 2022-05-15 | 买方指定仓库地面交货 | 800021403 | 310011639900190
|  | 配网工程 | 包头供电分公司 | 包供东河供电分局 | 东河区东河变922冶炼厂线箱变改造等8项工程——基建工程10kV架空配电线路工程(改造) | 装置性材料 | 成套横担 | 成套横担,HD3-19/8008,双横担,耐张横担,高压HD3-19/8008(205杆径) | 付 | 7 |  | - |  |  | 2022-05-15 | 买方指定仓库地面交货 | 801001257 | 310011639900200
|  | 配网工程 | 包头供电分公司 | 包供东河供电分局 | 东河区东河变922冶炼厂线箱变改造等8项工程——基建工程10kV架空配电线路工程(改造) | 装置性材料 | 成套横担 | 成套横担,HD3-19/8008,双横担,耐张横担,高压HD3-19/8008(210杆径) | 付 | 2 |  | - |  |  | 2022-05-15 | 买方指定仓库地面交货 | 801001257 | 310011639900210
|  | 配网工程 | 包头供电分公司 | 包供东河供电分局 | 东河区东河变922冶炼厂线箱变改造等8项工程——基建工程10kV架空配电线路工程(改造) | 装置性材料 | 成套横担 | 成套横担,HD3-19/8008,双横担,耐张横担,高压HD3-19/8008(445杆径) | 付 | 3 |  | - |  |  | 2022-05-15 | 买方指定仓库地面交货 | 801001257 | 310011639900220
|  | 配网工程 | 包头供电分公司 | 包供东河供电分局 | 东河区东河变922冶炼厂线箱变改造等8项工程——基建工程10kV架空配电线路工程(改造) | 装置性材料 | 成套横担 | 成套横担,HD3-19/8008,双横担,耐张横担,高压HD3-19/8008(450杆径) | 付 | 2 |  | - |  |  | 2022-05-15 | 买方指定仓库地面交货 | 801001257 | 310011639900230
|  | 配网工程 | 包头供电分公司 | 包供东河供电分局 | 东河区东河变922冶炼厂线箱变改造等8项工程——基建工程10kV架空配电线路工程(改造) | 装置性材料 | 耐张顶架 | 耐张顶架,NDB-440(-8×80) | 副 | 1 |  | - |  |  | 2022-05-15 | 买方指定仓库地面交货 | 801002250 | 310011639900240
|  | 配网工程 | 包头供电分公司 | 包供东河供电分局 | 东河区东河变922冶炼厂线箱变改造等8项工程——基建工程10kV架空配电线路工程(改造) | 装置性材料 | 耐张顶架 | 耐张顶架,D=190 | 副 | 4 |  | - |  |  | 2022-05-15 | 买方指定仓库地面交货 | 800997577 | 310011639900250
|  | 配网工程 | 包头供电分公司 | 包供东河供电分局 | 东河区东河变922冶炼厂线箱变改造等8项工程——基建工程10kV架空配电线路工程(改造) | 装置性材料 | 中线抱箍 | 中线抱箍,LB-200(-6*70) | 块 | 8 |  | - |  |  | 2022-05-15 | 买方指定仓库地面交货 | 800999931 | 310011639900260
|  | 配网工程 | 包头供电分公司 | 包供东河供电分局 | 东河区东河变922冶炼厂线箱变改造等8项工程——基建工程10kV架空配电线路工程(改造) | 装置性材料 | 中导线抱箍 | 中导线抱箍,ZDB-440,-8×80 | 付 | 4 |  | - |  |  | 2022-05-15 | 买方指定仓库地面交货 | 801002038 | 310011639900270
|  | 配网工程 | 包头供电分公司 | 包供固阳供电分局 | 包头市固阳县110千伏固阳变927城关线小毛忽洞村台区改造工程10kV架空配电线路工程(改造) | 装置性材料 | 拉线棒 | 拉线棒,φ22,2500mm,双耳 | 根 | 4 |  | - |  |  | 2022-05-15 | 买方指定仓库地面交货 | 800037677 | 310011648400250
|  | 配网工程 | 包头供电分公司 | 包供固阳供电分局 | 包头市固阳县110千伏固阳变927城关线小毛忽洞村台区改造工程10kV架空配电线路工程(改造) | 装置性材料 | 半圆抱箍 | 半圆抱箍,φ16,D190,U型 | 块 | 21 |  | - |  |  | 2022-05-15 | 买方指定仓库地面交货 | 800038901 | 310011648400260
|  | 配网工程 | 包头供电分公司 | 包供固阳供电分局 | 包头市固阳县110千伏固阳变927城关线小毛忽洞村台区改造工程10kV架空配电线路工程(改造) | 装置性材料 | 线路角铁横担 | 线路角铁横担,HD16-D19,1600mm,D190,双侧 | 块 | 11 |  | - |  |  | 2022-05-15 | 买方指定仓库地面交货 | 800998815 | 310011648400270
|  | 配网工程 | 包头供电分公司 | 包供固阳供电分局 | 包头市固阳县110千伏固阳变927城关线小毛忽洞村台区改造工程10kV架空配电线路工程(改造) | 装置性材料 | 线路角铁横担 | 线路角铁横担,HD16-A19,1600mm,D190 | 块 | 21 |  | - |  |  | 2022-05-15 | 买方指定仓库地面交货 | 800998965 | 310011648400280
|  | 配网工程 | 包头供电分公司 | 包供固阳供电分局 | 包头市固阳县110千伏固阳变927城关线小毛忽洞村台区改造工程10kV架空配电线路工程(改造) | 装置性材料 | 联结金具-联板 | 联结金具-联板,L-230,L-10-70/400 | 块 | 4 |  | - |  |  | 2022-05-15 | 买方指定仓库地面交货 | 800996084 | 310011648400160
|  | 配网工程 | 包头供电分公司 | 包供固阳供电分局 | 包头市固阳县110千伏固阳变927城关线小毛忽洞村台区改造工程10kV架空配电线路工程(改造) | 装置性材料 | 线路角铁横担 | 线路角铁横担,HD1-17/8008,1700mm,D205 | 块 | 6 |  | - |  |  | 2022-05-15 | 买方指定仓库地面交货 | 800998941 | 310011648400170
|  | 配网工程 | 包头供电分公司 | 包供固阳供电分局 | 包头市固阳县110千伏固阳变927城关线小毛忽洞村台区改造工程10kV架空配电线路工程(改造) | 装置性材料 | 抱箍 | 抱箍,Φ200,直线单顶抱箍 | 个 | 6 |  | - |  |  | 2022-05-15 | 买方指定仓库地面交货 | 800997586 | 310011648400180
|  | 配网工程 | 包头供电分公司 | 包供固阳供电分局 | 包头市固阳县110千伏固阳变927城关线小毛忽洞村台区改造工程10kV架空配电线路工程(改造) | 装置性材料 | 半圆抱箍 | 半圆抱箍,φ18,D220,U型 | 块 | 6 |  | - |  |  | 2022-05-15 | 买方指定仓库地面交货 | 800038894 | 310011648400190
|  | 配网工程 | 包头供电分公司 | 包供固阳供电分局 | 包头市固阳县110千伏固阳变927城关线小毛忽洞村台区改造工程10kV架空配电线路工程(改造) | 装置性材料 | 线路角铁横担 | 线路角铁横担,HD2-17/8008,1700mm,D200,双侧 | 块 | 1 |  | - |  |  | 2022-05-15 | 买方指定仓库地面交货 | 800999356 | 310011648400200
|  | 配网工程 | 包头供电分公司 | 包供固阳供电分局 | 包头市固阳县110千伏固阳变927城关线小毛忽洞村台区改造工程10kV架空配电线路工程(改造) | 装置性材料 | 抱箍 | 抱箍,SDB-200(-6×60）,双顶抱箍 | 个 | 1 |  | - |  |  | 2022-05-15 | 买方指定仓库地面交货 | 800999526 | 310011648400210
|  | 配网工程 | 包头供电分公司 | 包供固阳供电分局 | 包头市固阳县110千伏固阳变927城关线小毛忽洞村台区改造工程10kV架空配电线路工程(改造) | 装置性材料 | 耐张顶架 | 耐张顶架,D=190 | 副 | 2 |  | - |  |  | 2022-05-15 | 买方指定仓库地面交货 | 800997577 | 310011648400220
|  | 配网工程 | 包头供电分公司 | 包供固阳供电分局 | 包头市固阳县110千伏固阳变927城关线小毛忽洞村台区改造工程10kV架空配电线路工程(改造) | 装置性材料 | 横担 | 横担,HD3-17/8008,无要求,200 | 根 | 3 |  | - |  |  | 2022-05-15 | 买方指定仓库地面交货 | 800999935 | 310011648400230
|  | 配网工程 | 包头供电分公司 | 包供固阳供电分局 | 包头市固阳县110千伏固阳变927城关线小毛忽洞村台区改造工程10kV架空配电线路工程(改造) | 装置性材料 | 拉线抱箍 | 拉线抱箍,Φ200,-8×80,LB | 付 | 4 |  | - |  |  | 2022-05-15 | 买方指定仓库地面交货 | 800999260 | 310011648400240
|  | 配网工程 | 包头供电分公司 | 包供九原供电分局 | 九原区如泰新建I回10KV线路与苏木911联络工程等28项工程（含新都）——基建九原区如泰新建I回10KV线路与苏木911联络工程等28项工程(九原) | 装置性材料 | 抱箍 | 抱箍,HBG6-240 | 个 | 3 |  | - |  |  | 2022-05-15 | 买方指定仓库地面交货 | 800996086 | 310011636001480
|  | 配网工程 | 包头供电分公司 | 包供九原供电分局 | 九原区如泰新建I回10KV线路与苏木911联络工程等28项工程（含新都）——基建九原区如泰新建I回10KV线路与苏木911联络工程等28项工程(九原) | 装置性材料 | 拉线抱箍 | 拉线抱箍,Φ210,标准值,LB | 付 | 394 |  | - |  |  | 2022-05-15 | 买方指定仓库地面交货 | 800997417 | 310011636000340
|  | 配网工程 | 包头供电分公司 | 包供九原供电分局 | 九原区如泰新建I回10KV线路与苏木911联络工程等28项工程（含新都）——基建九原区如泰新建I回10KV线路与苏木911联络工程等28项工程(九原) | 装置性材料 | 联结金具-联板 | 联结金具-联板,LT7-580G,L-10-70/400 | 块 | 12 |  | - |  |  | 2022-05-15 | 买方指定仓库地面交货 | 800996099 | 310011636000350
|  | 配网工程 | 包头供电分公司 | 包供九原供电分局 | 九原区如泰新建I回10KV线路与苏木911联络工程等28项工程（含新都）——基建九原区如泰新建I回10KV线路与苏木911联络工程等28项工程(九原) | 装置性材料 | 耐张顶架 | 耐张顶架,D=190 | 副 | 269 |  | - |  |  | 2022-05-15 | 买方指定仓库地面交货 | 800997577 | 310011636000360
|  | 配网工程 | 包头供电分公司 | 包供九原供电分局 | 九原区如泰新建I回10KV线路与苏木911联络工程等28项工程（含新都）——基建九原区如泰新建I回10KV线路与苏木911联络工程等28项工程(九原) | 装置性材料 | 直线抱箍 | 直线抱箍,双顶,Φ200,400MM | 付 | 37 |  | - |  |  | 2022-05-15 | 买方指定仓库地面交货 | 800994292 | 310011636000370
|  | 配网工程 | 包头供电分公司 | 包供九原供电分局 | 九原区如泰新建I回10KV线路与苏木911联络工程等28项工程（含新都）——基建九原区如泰新建I回10KV线路与苏木911联络工程等28项工程(九原) | 装置性材料 | 半圆抱箍 | 半圆抱箍,φ18,D210,U型 | 块 | 42 |  | - |  |  | 2022-05-15 | 买方指定仓库地面交货 | 800038845 | 310011636000380
|  | 配网工程 | 包头供电分公司 | 包供九原供电分局 | 九原区如泰新建I回10KV线路与苏木911联络工程等28项工程（含新都）——基建九原区如泰新建I回10KV线路与苏木911联络工程等28项工程(九原) | 装置性材料 | 半圆抱箍 | 半圆抱箍,φ18,D220,U型 | 块 | 696 |  | - |  |  | 2022-05-15 | 买方指定仓库地面交货 | 800038894 | 310011636000390
|  | 配网工程 | 包头供电分公司 | 包供九原供电分局 | 九原区如泰新建I回10KV线路与苏木911联络工程等28项工程（含新都）——基建九原区如泰新建I回10KV线路与苏木911联络工程等28项工程(九原) | 装置性材料 | 半圆抱箍 | 半圆抱箍,φ18,D230,U型 | 块 | 11 |  | - |  |  | 2022-05-15 | 买方指定仓库地面交货 | 800038849 | 310011636000400
|  | 配网工程 | 包头供电分公司 | 包供九原供电分局 | 九原区如泰新建I回10KV线路与苏木911联络工程等28项工程（含新都）——基建九原区如泰新建I回10KV线路与苏木911联络工程等28项工程(九原) | 装置性材料 | 拉线棒 | 拉线棒,φ16,3300mm,双耳 | 根 | 338 |  | - |  |  | 2022-05-15 | 买方指定仓库地面交货 | 800037691 | 310011636000410
|  | 配网工程 | 包头供电分公司 | 包供九原供电分局 | 九原区如泰新建I回10KV线路与苏木911联络工程等28项工程（含新都）——基建九原区如泰新建I回10KV线路与苏木911联络工程等28项工程(九原) | 装置性材料 | 拉线棒 | 拉线棒,φ22,3000mm,双耳 | 根 | 418 |  | - |  |  | 2022-05-15 | 买方指定仓库地面交货 | 800047374 | 310011636000420
|  | 配网工程 | 包头供电分公司 | 包供九原供电分局 | 九原区如泰新建I回10KV线路与苏木911联络工程等28项工程（含新都）——基建九原区如泰新建I回10KV线路与苏木911联络工程等28项工程(九原) | 装置性材料 | 抱箍 | 抱箍,KBG5-100,电缆抱箍 | 个 | 168 |  | - |  |  | 2022-05-15 | 买方指定仓库地面交货 | 800997523 | 310011636000430
|  | 配网工程 | 包头供电分公司 | 包供九原供电分局 | 九原区如泰新建I回10KV线路与苏木911联络工程等28项工程（含新都）——基建九原区如泰新建I回10KV线路与苏木911联络工程等28项工程(九原) | 装置性材料 | 抱箍 | 抱箍,HBG6-220 | 个 | 6 |  | - |  |  | 2022-05-15 | 买方指定仓库地面交货 | 800996085 | 310011636000440
|  | 配网工程 | 包头供电分公司 | 包供九原供电分局 | 九原区如泰新建I回10KV线路与苏木911联络工程等28项工程（含新都）——基建九原区如泰新建I回10KV线路与苏木911联络工程等28项工程(九原) | 装置性材料 | 抱箍 | 抱箍,HBG6-260 | 个 | 3 |  | - |  |  | 2022-05-15 | 买方指定仓库地面交货 | 800996087 | 310011636000450
|  | 配网工程 | 包头供电分公司 | 包供九原供电分局 | 九原区如泰新建I回10KV线路与苏木911联络工程等28项工程（含新都）——基建九原区如泰新建I回10KV线路与苏木911联络工程等28项工程(九原) | 装置性材料 | 抱箍 | 抱箍,HBG6-280 | 个 | 3 |  | - |  |  | 2022-05-15 | 买方指定仓库地面交货 | 800996088 | 310011636000460
|  | 配网工程 | 包头供电分公司 | 包供九原供电分局 | 九原区如泰新建I回10KV线路与苏木911联络工程等28项工程（含新都）——基建九原区如泰新建I回10KV线路与苏木911联络工程等28项工程(九原) | 装置性材料 | 四线Ⅱ型支架 | 四线Ⅱ型支架,∠50×5×1700 | 根 | 20 |  | - |  |  | 2022-05-15 | 买方指定仓库地面交货 | 800999974 | 310011636000100
|  | 配网工程 | 包头供电分公司 | 包供九原供电分局 | 九原区如泰新建I回10KV线路与苏木911联络工程等28项工程（含新都）——基建九原区如泰新建I回10KV线路与苏木911联络工程等28项工程(九原) | 装置性材料 | 抱箍 | 抱箍,BG6-240 | 个 | 3 |  | - |  |  | 2022-05-15 | 买方指定仓库地面交货 | 800995955 | 310011636000110
|  | 配网工程 | 包头供电分公司 | 包供九原供电分局 | 九原区如泰新建I回10KV线路与苏木911联络工程等28项工程（含新都）——基建九原区如泰新建I回10KV线路与苏木911联络工程等28项工程(九原) | 装置性材料 | 抱箍 | 抱箍,BG6-260 | 个 | 3 |  | - |  |  | 2022-05-15 | 买方指定仓库地面交货 | 800995956 | 310011636000120
|  | 配网工程 | 包头供电分公司 | 包供九原供电分局 | 九原区如泰新建I回10KV线路与苏木911联络工程等28项工程（含新都）——基建九原区如泰新建I回10KV线路与苏木911联络工程等28项工程(九原) | 装置性材料 | 抱箍 | 抱箍,BG6-280 | 个 | 3 |  | - |  |  | 2022-05-15 | 买方指定仓库地面交货 | 800995957 | 310011636000130
|  | 配网工程 | 包头供电分公司 | 包供九原供电分局 | 九原区如泰新建I回10KV线路与苏木911联络工程等28项工程（含新都）——基建九原区如泰新建I回10KV线路与苏木911联络工程等28项工程(九原) | 装置性材料 | 抱箍 | 抱箍,BG6-300 | 个 | 3 |  | - |  |  | 2022-05-15 | 买方指定仓库地面交货 | 800995958 | 310011636000140
|  | 配网工程 | 包头供电分公司 | 包供九原供电分局 | 九原区如泰新建I回10KV线路与苏木911联络工程等28项工程（含新都）——基建九原区如泰新建I回10KV线路与苏木911联络工程等28项工程(九原) | 装置性材料 | 电缆固定支架 | 电缆固定支架,DBG6-220,220mm,无要求 | 付 | 45 |  | - |  |  | 2022-05-15 | 买方指定仓库地面交货 | 800997879 | 310011636000150
|  | 配网工程 | 包头供电分公司 | 包供九原供电分局 | 九原区如泰新建I回10KV线路与苏木911联络工程等28项工程（含新都）——基建九原区如泰新建I回10KV线路与苏木911联络工程等28项工程(九原) | 装置性材料 | 电缆固定支架 | 电缆固定支架,DBG6-240,240mm,无要求 | 付 | 45 |  | - |  |  | 2022-05-15 | 买方指定仓库地面交货 | 800997589 | 310011636000160
|  | 配网工程 | 包头供电分公司 | 包供九原供电分局 | 九原区如泰新建I回10KV线路与苏木911联络工程等28项工程（含新都）——基建九原区如泰新建I回10KV线路与苏木911联络工程等28项工程(九原) | 装置性材料 | 电缆固定支架 | 电缆固定支架,DBG6-260,260mm,无要求 | 付 | 45 |  | - |  |  | 2022-05-15 | 买方指定仓库地面交货 | 800997590 | 310011636000170
|  | 配网工程 | 包头供电分公司 | 包供九原供电分局 | 九原区如泰新建I回10KV线路与苏木911联络工程等28项工程（含新都）——基建九原区如泰新建I回10KV线路与苏木911联络工程等28项工程(九原) | 装置性材料 | 电缆固定支架 | 电缆固定支架,DBG6-280,280mm,无要求 | 付 | 45 |  | - |  |  | 2022-05-15 | 买方指定仓库地面交货 | 800997591 | 310011636000180
|  | 配网工程 | 包头供电分公司 | 包供九原供电分局 | 九原区如泰新建I回10KV线路与苏木911联络工程等28项工程（含新都）——基建九原区如泰新建I回10KV线路与苏木911联络工程等28项工程(九原) | 装置性材料 | 电缆固定支架 | 电缆固定支架,DBG6-200,200mm,无要求,通用 | 付 | 3 |  | - |  |  | 2022-05-15 | 买方指定仓库地面交货 | 800999972 | 310011636000190
|  | 配网工程 | 包头供电分公司 | 包供九原供电分局 | 九原区如泰新建I回10KV线路与苏木911联络工程等28项工程（含新都）——基建九原区如泰新建I回10KV线路与苏木911联络工程等28项工程(九原) | 装置性材料 | 直线抱箍 | 直线抱箍,单顶,Φ200,400MM | 付 | 696 |  | - |  |  | 2022-05-15 | 买方指定仓库地面交货 | 800994290 | 310011636000200
|  | 配网工程 | 包头供电分公司 | 包供九原供电分局 | 九原区如泰新建I回10KV线路与苏木911联络工程等28项工程（含新都）——基建九原区如泰新建I回10KV线路与苏木911联络工程等28项工程(九原) | 装置性材料 | 杆上电缆固定支架 | 杆上电缆固定支架,DLJ5-165 | 根 | 12 |  | - |  |  | 2022-05-15 | 买方指定仓库地面交货 | 800999971 | 310011636000210
|  | 配网工程 | 包头供电分公司 | 包供九原供电分局 | 九原区如泰新建I回10KV线路与苏木911联络工程等28项工程（含新都）——基建九原区如泰新建I回10KV线路与苏木911联络工程等28项工程(九原) | 装置性材料 | 线路角铁横担 | 线路角铁横担,HD1-17/7506,1700mm,D190 | 块 | 406 |  | - |  |  | 2022-05-15 | 买方指定仓库地面交货 | 800998938 | 310011636000220
|  | 配网工程 | 包头供电分公司 | 包供九原供电分局 | 九原区如泰新建I回10KV线路与苏木911联络工程等28项工程（含新都）——基建九原区如泰新建I回10KV线路与苏木911联络工程等28项工程(九原) | 装置性材料 | 线路角铁横担 | 线路角铁横担,HD1-17/8008,1700mm,D190 | 块 | 364 |  | - |  |  | 2022-05-15 | 买方指定仓库地面交货 | 800998939 | 310011636000230
|  | 配网工程 | 包头供电分公司 | 包供九原供电分局 | 九原区如泰新建I回10KV线路与苏木911联络工程等28项工程（含新都）——基建九原区如泰新建I回10KV线路与苏木911联络工程等28项工程(九原) | 装置性材料 | 线路角铁横担 | 线路角铁横担,HD15-A19,1900mm,不计孔距,双侧 | 块 | 24 |  | - |  |  | 2022-05-15 | 买方指定仓库地面交货 | 800996094 | 310011636000240
|  | 配网工程 | 包头供电分公司 | 包供九原供电分局 | 九原区如泰新建I回10KV线路与苏木911联络工程等28项工程（含新都）——基建九原区如泰新建I回10KV线路与苏木911联络工程等28项工程(九原) | 装置性材料 | 线路角铁横担 | 线路角铁横担,HD16-A19,1600mm,D190 | 块 | 92 |  | - |  |  | 2022-05-15 | 买方指定仓库地面交货 | 800998965 | 310011636000250
|  | 配网工程 | 包头供电分公司 | 包供九原供电分局 | 九原区如泰新建I回10KV线路与苏木911联络工程等28项工程（含新都）——基建九原区如泰新建I回10KV线路与苏木911联络工程等28项工程(九原) | 装置性材料 | 线路角铁横担 | 线路角铁横担,HD16-C19,1900mm,不计孔距,双侧 | 块 | 110 |  | - |  |  | 2022-05-15 | 买方指定仓库地面交货 | 800996095 | 310011636000260
|  | 配网工程 | 包头供电分公司 | 包供九原供电分局 | 九原区如泰新建I回10KV线路与苏木911联络工程等28项工程（含新都）——基建九原区如泰新建I回10KV线路与苏木911联络工程等28项工程(九原) | 装置性材料 | 线路角铁横担 | 线路角铁横担,HD3-15/7508,1500mm,D190,双侧 | 块 | 340 |  | - |  |  | 2022-05-15 | 买方指定仓库地面交货 | 800999343 | 310011636000270
|  | 配网工程 | 包头供电分公司 | 包供九原供电分局 | 九原区如泰新建I回10KV线路与苏木911联络工程等28项工程（含新都）——基建九原区如泰新建I回10KV线路与苏木911联络工程等28项工程(九原) | 装置性材料 | 线路角铁横担 | 线路角铁横担,HD3-19/8008,1900mm,D190 | 块 | 81 |  | - |  |  | 2022-05-15 | 买方指定仓库地面交货 | 800998959 | 310011636000280
|  | 配网工程 | 包头供电分公司 | 包供九原供电分局 | 九原区如泰新建I回10KV线路与苏木911联络工程等28项工程（含新都）——基建九原区如泰新建I回10KV线路与苏木911联络工程等28项工程(九原) | 装置性材料 | 线路角铁横担 | 线路角铁横担,HD6-1500,1500mm,不计孔距,双侧 | 块 | 6 |  | - |  |  | 2022-05-15 | 买方指定仓库地面交货 | 800996090 | 310011636000290
|  | 配网工程 | 包头供电分公司 | 包供九原供电分局 | 九原区如泰新建I回10KV线路与苏木911联络工程等28项工程（含新都）——基建九原区如泰新建I回10KV线路与苏木911联络工程等28项工程(九原) | 装置性材料 | 联板 | 联板,L-190,普通 | 块 | 188 |  | - |  |  | 2022-05-15 | 买方指定仓库地面交货 | 801000041 | 310011636000300
|  | 配网工程 | 包头供电分公司 | 包供九原供电分局 | 九原区如泰新建I回10KV线路与苏木911联络工程等28项工程（含新都）——基建九原区如泰新建I回10KV线路与苏木911联络工程等28项工程(九原) | 装置性材料 | 联板 | 联板,L-210,普通 | 块 | 24 |  | - |  |  | 2022-05-15 | 买方指定仓库地面交货 | 801001949 | 310011636000310
|  | 配网工程 | 包头供电分公司 | 包供九原供电分局 | 九原区如泰新建I回10KV线路与苏木911联络工程等28项工程（含新都）——基建九原区如泰新建I回10KV线路与苏木911联络工程等28项工程(九原) | 装置性材料 | 联结金具-联板 | 联结金具-联板,L-230,L-10-70/400 | 块 | 8 |  | - |  |  | 2022-05-15 | 买方指定仓库地面交货 | 800996084 | 310011636000320
|  | 配网工程 | 包头供电分公司 | 包供九原供电分局 | 九原区如泰新建I回10KV线路与苏木911联络工程等28项工程（含新都）——基建九原区如泰新建I回10KV线路与苏木911联络工程等28项工程(九原) | 装置性材料 | 拉线抱箍 | 拉线抱箍,Φ200,标准值,LB | 付 | 338 |  | - |  |  | 2022-05-15 | 买方指定仓库地面交货 | 800997416 | 310011636000330
|  | 配网工程 | 包头供电分公司 | 包供九原供电分局 | 九原区如泰新建I回10KV线路与苏木911联络工程等28项工程（含新都）——基建九原区如泰新建I回10KV线路与苏木911联络工程等28项工程(九原) | 装置性材料 | 电缆卡抱 | 电缆卡抱,KBG5-70,通用,通用 | 付 | 104 |  | - |  |  | 2022-05-15 | 买方指定仓库地面交货 | 801001908 | 310011636000520
|  | 配网工程 | 包头供电分公司 | 包供九原供电分局 | 九原区如泰新建I回10KV线路与苏木911联络工程等28项工程（含新都）——基建九原区如泰新建I回10KV线路与苏木911联络工程等28项工程(九原) | 装置性材料 | 抱箍 | 抱箍,HBG6-300 | 个 | 3 |  | - |  |  | 2022-05-15 | 买方指定仓库地面交货 | 800996089 | 310011636000470
|  | 配网工程 | 包头供电分公司 | 包供九原供电分局 | 九原区如泰新建I回10KV线路与苏木911联络工程等28项工程（含新都）——基建九原区如泰新建I回10KV线路与苏木911联络工程等28项工程(九原) | 装置性材料 | 线路角铁横担 | 线路角铁横担,HD07-A19,1900mm,不计孔距,双侧 | 块 | 44 |  | - |  |  | 2022-05-15 | 买方指定仓库地面交货 | 800996091 | 310011636000480
|  | 配网工程 | 包头供电分公司 | 包供九原供电分局 | 九原区如泰新建I回10KV线路与苏木911联络工程等28项工程（含新都）——基建九原区如泰新建I回10KV线路与苏木911联络工程等28项工程(九原) | 装置性材料 | U型抱箍 | U型抱箍,U16-190 | 套 | 148 |  | - |  |  | 2022-05-15 | 买方指定仓库地面交货 | 801001899 | 310011636000490
|  | 配网工程 | 包头供电分公司 | 包供九原供电分局 | 九原区如泰新建I回10KV线路与苏木911联络工程等28项工程（含新都）——基建九原区如泰新建I回10KV线路与苏木911联络工程等28项工程(九原) | 装置性材料 | U型抱箍 | U型抱箍,U16-230 | 套 | 6 |  | - |  |  | 2022-05-15 | 买方指定仓库地面交货 | 801001898 | 310011636000500
|  | 配网工程 | 包头供电分公司 | 包供九原供电分局 | 九原区如泰新建I回10KV线路与苏木911联络工程等28项工程（含新都）——基建九原区如泰新建I回10KV线路与苏木911联络工程等28项工程(九原) | 装置性材料 | 电缆抱箍 | 电缆抱箍,KBG5-50,D50,单电缆上杆,电缆固定抱箍,0.4KV | 付 | 16 |  | - |  |  | 2022-05-15 | 买方指定仓库地面交货 | 801003843 | 310011636000510
|  | 配网工程 | 包头供电分公司 | 包供石拐供电分局 | 包头市石拐区石拐变615等2条线路5个变台低压线路改造工程0.4/0.2kV架空（电缆）配电线路工程(改造) | 装置性材料 | 电缆固定支架 | 电缆固定支架,DBG6-200,200mm,无要求,通用 | 付 | 56 |  | - |  |  | 2022-05-15 | 买方指定仓库地面交货 | 800999972 | 310011634900290
|  | 配网工程 | 包头供电分公司 | 包供石拐供电分局 | 包头市石拐区石拐变615等2条线路5个变台低压线路改造工程0.4/0.2kV架空（电缆）配电线路工程(改造) | 装置性材料 | 电缆固定支架 | 电缆固定支架,DBG6-220,220mm,无要求 | 付 | 56 |  | - |  |  | 2022-05-15 | 买方指定仓库地面交货 | 800997879 | 310011634900300
|  | 配网工程 | 包头供电分公司 | 包供石拐供电分局 | 包头市石拐区石拐变615等2条线路5个变台低压线路改造工程0.4/0.2kV架空（电缆）配电线路工程(改造) | 装置性材料 | 电缆固定支架 | 电缆固定支架,DBG6-240,240mm,无要求 | 付 | 56 |  | - |  |  | 2022-05-15 | 买方指定仓库地面交货 | 800997589 | 310011634900310
|  | 配网工程 | 包头供电分公司 | 包供石拐供电分局 | 包头市石拐区石拐变615等2条线路5个变台低压线路改造工程0.4/0.2kV架空（电缆）配电线路工程(改造) | 装置性材料 | 电缆固定支架 | 电缆固定支架,DBG6-260,260mm,无要求 | 付 | 56 |  | - |  |  | 2022-05-15 | 买方指定仓库地面交货 | 800997590 | 310011634900320
|  | 配网工程 | 包头供电分公司 | 包供石拐供电分局 | 包头市石拐区石拐变615等2条线路5个变台低压线路改造工程0.4/0.2kV架空（电缆）配电线路工程(改造) | 装置性材料 | 电缆固定支架 | 电缆固定支架,DBG6-280,280mm,无要求 | 付 | 56 |  | - |  |  | 2022-05-15 | 买方指定仓库地面交货 | 800997591 | 310011634900330
|  | 配网工程 | 包头供电分公司 | 包供石拐供电分局 | 包头市石拐区石拐变615等2条线路5个变台低压线路改造工程0.4/0.2kV架空（电缆）配电线路工程(改造) | 装置性材料 | 电缆固定支架 | 电缆固定支架,DBG6-180,180MM,无要求,通用 | 付 | 54 |  | - |  |  | 2022-05-15 | 买方指定仓库地面交货 | 801003845 | 310011634900340
|  | 配网工程 | 包头供电分公司 | 包供石拐供电分局 | 包头市石拐区石拐变615等2条线路5个变台低压线路改造工程0.4/0.2kV架空（电缆）配电线路工程(改造) | 装置性材料 | 电缆固定支架 | 电缆固定支架,DBG6-300,300mm,无要求 | 付 | 54 |  | - |  |  | 2022-05-15 | 买方指定仓库地面交货 | 800997592 | 310011634900350
|  | 配网工程 | 包头供电分公司 | 包供石拐供电分局 | 包头市石拐区石拐变615等2条线路5个变台低压线路改造工程0.4/0.2kV架空（电缆）配电线路工程(改造) | 装置性材料 | 拉线抱箍 | 拉线抱箍,Φ200,标准值,LB | 付 | 121 |  | - |  |  | 2022-05-15 | 买方指定仓库地面交货 | 800997416 | 310011634900360
|  | 配网工程 | 包头供电分公司 | 包供石拐供电分局 | 包头市石拐区石拐变615等2条线路5个变台低压线路改造工程0.4/0.2kV架空（电缆）配电线路工程(改造) | 装置性材料 | 拉线棒 | 拉线棒,φ18,3000mm,双耳 | 根 | 121 |  | - |  |  | 2022-05-15 | 买方指定仓库地面交货 | 800047377 | 310011634900370
|  | 配网工程 | 包头供电分公司 | 包供石拐供电分局 | 包头市石拐区石拐变615等2条线路5个变台低压线路改造工程0.4/0.2kV架空（电缆）配电线路工程(改造) | 装置性材料 | 地埋U型连接件 | 地埋U型连接件,φ22,800mm,拉盘U形拉环 | 付 | 121 |  | - |  |  | 2022-05-15 | 买方指定仓库地面交货 | 800047297 | 310011634900380
|  | 配网工程 | 包头供电分公司 | 包供石拐供电分局 | 包头市石拐区石拐变615等2条线路5个变台低压线路改造工程0.4/0.2kV架空（电缆）配电线路工程(改造) | 装置性材料 | 线路角铁横担 | 线路角铁横担,HD07-A19,1900mm,不计孔距,双侧 | 块 | 58 |  | - |  |  | 2022-05-15 | 买方指定仓库地面交货 | 800996091 | 310011634900390
|  | 配网工程 | 包头供电分公司 | 包供石拐供电分局 | 包头市石拐区石拐变615等2条线路5个变台低压线路改造工程0.4/0.2kV架空（电缆）配电线路工程(改造) | 装置性材料 | 线路角铁横担 | 线路角铁横担,HD16-A19,1600mm,D190 | 块 | 81 |  | - |  |  | 2022-05-15 | 买方指定仓库地面交货 | 800998965 | 310011634900400
|  | 配网工程 | 包头供电分公司 | 包供石拐供电分局 | 包头市石拐区石拐变615等2条线路5个变台低压线路改造工程0.4/0.2kV架空（电缆）配电线路工程(改造) | 装置性材料 | 线路角铁横担 | 线路角铁横担,HD16-C19,1900mm,不计孔距,双侧 | 块 | 216 |  | - |  |  | 2022-05-15 | 买方指定仓库地面交货 | 800996095 | 310011634900410
|  | 配网工程 | 包头供电分公司 | 包供石拐供电分局 | 包头市石拐区石拐变615等2条线路5个变台低压线路改造工程0.4/0.2kV架空（电缆）配电线路工程(改造) | 装置性材料 | 线路角铁横担 | 线路角铁横担,HD15-A19,1900mm,不计孔距,双侧 | 块 | 31 |  | - |  |  | 2022-05-15 | 买方指定仓库地面交货 | 800996094 | 310011634900420
|  | 配网工程 | 包头供电分公司 | 包供石拐供电分局 | 包头市石拐区石拐变615等2条线路5个变台低压线路改造工程0.4/0.2kV架空（电缆）配电线路工程(改造) | 装置性材料 | 四线Ⅱ型支架 | 四线Ⅱ型支架,∠50×5×1700 | 根 | 38 |  | - |  |  | 2022-05-15 | 买方指定仓库地面交货 | 800999974 | 310011634900430
|  | 配网工程 | 包头供电分公司 | 包供石拐供电分局 | 包头市石拐区石拐变615等2条线路5个变台低压线路改造工程0.4/0.2kV架空（电缆）配电线路工程(改造) | 装置性材料 | 联结金具-联板 | 联结金具-联板,L-190,L-10-70/400 | 块 | 432 |  | - |  |  | 2022-05-15 | 买方指定仓库地面交货 | 800996082 | 310011634900440
|  | 配网工程 | 包头供电分公司 | 包供石拐供电分局 | 包头市石拐区石拐变615等2条线路5个变台低压线路改造工程0.4/0.2kV架空（电缆）配电线路工程(改造) | 装置性材料 | N型拉板 | N型拉板,-60*8 | 副 | 1016 |  | - |  |  | 2022-05-15 | 买方指定仓库地面交货 | 801002124 | 310011634900270
|  | 配网工程 | 包头供电分公司 | 包供石拐供电分局 | 包头市石拐区石拐变615等2条线路5个变台低压线路改造工程0.4/0.2kV架空（电缆）配电线路工程(改造) | 装置性材料 | 半圆抱箍 | 半圆抱箍,φ16,D190,U型 | 块 | 170 |  | - |  |  | 2022-05-15 | 买方指定仓库地面交货 | 800038901 | 310011634900280
|  | 配网工程 | 包头供电分公司 | 包供土默特右旗供电分局 | 包头市2022年城镇老旧小区供电设施改造项目土右 | 装置性材料 | 拉线抱箍 | 拉线抱箍,Φ200,LB-200(-70×6),LB | 付 | 1 |  | - |  |  | 2022-05-15 | 买方指定仓库地面交货 | 801001423 | 310011677800220
|  | 配网工程 | 包头供电分公司 | 包供土默特右旗供电分局 | 包头市2022年城镇老旧小区供电设施改造项目土右 | 装置性材料 | 成套横担 | 成套横担,HD16-B19,双横担,耐张横担,低压 | 付 | 1 |  | - |  |  | 2022-05-15 | 买方指定仓库地面交货 | 801001282 | 310011677800230
|  | 配网工程 | 包头供电分公司 | 包供新都市供电分局 | 九原区如泰新建I回10KV线路与苏木911联络工程等28项工程（含新都）——基建10kV电缆配电线路工程(改造) | 装置性材料 | 直线抱箍 | 直线抱箍,单顶,Φ190,400MM | 付 | 2 |  | - |  |  | 2022-05-15 | 买方指定仓库地面交货 | 800996915 | 310011636400050
|  | 配网工程 | 包头供电分公司 | 包供新都市供电分局 | 九原区如泰新建I回10KV线路与苏木911联络工程等28项工程（含新都）——基建10kV电缆配电线路工程(改造) | 装置性材料 | 半圆抱箍 | 半圆抱箍,φ18,D210,U型 | 块 | 2 |  | - |  |  | 2022-05-15 | 买方指定仓库地面交货 | 800038845 | 310011636400060
|  | 配网工程 | 包头供电分公司 | 包供新都市供电分局 | 九原区如泰新建I回10KV线路与苏木911联络工程等28项工程（含新都）——基建10kV电缆配电线路工程(改造) | 装置性材料 | 高压直线横担 | 高压直线横担,∠75×6×1700-435 | 根 | 2 |  | - |  |  | 2022-05-15 | 买方指定仓库地面交货 | 801000001 | 310011636400080
|  | 配网工程 | 包头供电分公司 | 包供新都市供电分局 | 九原区如泰新建I回10KV线路与苏木911联络工程等28项工程（含新都）——基建10kV电缆配电线路工程(改造) | 装置性材料 | 直线抱箍 | 直线抱箍,单顶,Φ190,400MM | 付 | 1 |  | - |  |  | 2022-05-15 | 买方指定仓库地面交货 | 800996915 | 310011636400180
|  | 配网工程 | 包头供电分公司 | 包供新都市供电分局 | 九原区如泰新建I回10KV线路与苏木911联络工程等28项工程（含新都）——基建10kV电缆配电线路工程(改造) | 装置性材料 | 半圆抱箍 | 半圆抱箍,φ18,D230,U型 | 块 | 2 |  | - |  |  | 2022-05-15 | 买方指定仓库地面交货 | 800038849 | 310011636400340
|  | 配网工程 | 包头供电分公司 | 包供新都市供电分局 | 九原区如泰新建I回10KV线路与苏木911联络工程等28项工程（含新都）——基建10kV电缆配电线路工程(改造) | 装置性材料 | 高压耐张横担 | 高压耐张横担,∠80×8×1900-205,普通型 | 根 | 1 |  | - |  |  | 2022-05-15 | 买方指定仓库地面交货 | 800999998 | 310011636400350
1-2 | 铁附件 | 配网工程 | 鄂尔多斯供电分公司 | 鄂局达拉特供电分局 | 鄂尔多斯市达拉特旗110kV石泥沼变电站923草原线改造等8项工程鄂尔多斯市达拉特旗110kV石泥沼变电站923草原线改造等8项工程核算单体 | 装置性材料 | 中导线抱箍 | 中导线抱箍,Φ200,-8×80 | 付 | 159 |  | - | 119.6707 |  | 2022-05-15 | 买方指定仓库地面交货 | 800999236 | 310011606300330
|  | 配网工程 | 鄂尔多斯供电分公司 | 鄂局达拉特供电分局 | 鄂尔多斯市达拉特旗110kV石泥沼变电站923草原线改造等8项工程鄂尔多斯市达拉特旗110kV石泥沼变电站923草原线改造等8项工程核算单体 | 装置性材料 | 拉线棒 | 拉线棒,φ22,3000mm,双耳 | 根 | 1060 |  | - |  |  | 2022-05-15 | 买方指定仓库地面交货 | 800047374 | 310011606300410
|  | 配网工程 | 鄂尔多斯供电分公司 | 鄂局达拉特供电分局 | 鄂尔多斯市达拉特旗110kV石泥沼变电站923草原线改造等8项工程鄂尔多斯市达拉特旗110kV石泥沼变电站923草原线改造等8项工程核算单体 | 装置性材料 | 成套横担 | 成套横担,HD1-17/7506,单横担,直线横担,高压 | 付 | 423 |  | - |  |  | 2022-05-15 | 买方指定仓库地面交货 | 801001255 | 310011606300530
|  | 配网工程 | 鄂尔多斯供电分公司 | 鄂局达拉特供电分局 | 鄂尔多斯市达拉特旗110kV石泥沼变电站923草原线改造等8项工程鄂尔多斯市达拉特旗110kV石泥沼变电站923草原线改造等8项工程核算单体 | 装置性材料 | 直线双顶抱箍 | 直线双顶抱箍,Φ200 | 付 | 32 |  | - |  |  | 2022-05-15 | 买方指定仓库地面交货 | 801001689 | 310011606300550
|  | 配网工程 | 鄂尔多斯供电分公司 | 鄂局达拉特供电分局 | 鄂尔多斯市达拉特旗110kV石泥沼变电站923草原线改造等8项工程鄂尔多斯市达拉特旗110kV石泥沼变电站923草原线改造等8项工程核算单体 | 装置性材料 | 耐张顶架 | 耐张顶架,D190-80×8 | 副 | 23 |  | - |  |  | 2022-05-15 | 买方指定仓库地面交货 | 801002290 | 310011606300560
|  | 配网工程 | 鄂尔多斯供电分公司 | 鄂局达拉特供电分局 | 鄂尔多斯市达拉特旗110kV石泥沼变电站923草原线改造等8项工程鄂尔多斯市达拉特旗110kV石泥沼变电站923草原线改造等8项工程核算单体 | 装置性材料 | 成套横担 | 成套横担,HD16-D19,双横担,耐张横担,低压 | 付 | 918 |  | - |  |  | 2022-05-15 | 买方指定仓库地面交货 | 801001284 | 310011606300570
|  | 配网工程 | 鄂尔多斯供电分公司 | 鄂局达拉特供电分局 | 鄂尔多斯市达拉特旗110kV石泥沼变电站923草原线改造等8项工程鄂尔多斯市达拉特旗110kV石泥沼变电站923草原线改造等8项工程核算单体 | 装置性材料 | 拉线抱箍 | 拉线抱箍,Φ200,-8×80,LB | 付 | 976 |  | - |  |  | 2022-05-15 | 买方指定仓库地面交货 | 800999260 | 310011606300580
|  | 配网工程 | 鄂尔多斯供电分公司 | 鄂局达拉特供电分局 | 鄂尔多斯市达拉特旗110kV石泥沼变电站923草原线改造等8项工程鄂尔多斯市达拉特旗110kV石泥沼变电站923草原线改造等8项工程核算单体 | 装置性材料 | 拉线抱箍 | 拉线抱箍,Φ210,-8×80,LB | 付 | 126 |  | - |  |  | 2022-05-15 | 买方指定仓库地面交货 | 800999261 | 310011606300590
|  | 配网工程 | 鄂尔多斯供电分公司 | 鄂局达拉特供电分局 | 鄂尔多斯市达拉特旗110kV石泥沼变电站923草原线改造等8项工程鄂尔多斯市达拉特旗110kV石泥沼变电站923草原线改造等8项工程核算单体 | 装置性材料 | 拉线抱箍 | 拉线抱箍,LB-160-8×80,标准值,无要求 | 付 | 7 |  | - |  |  | 2022-05-15 | 买方指定仓库地面交货 | 801001791 | 310011606300600
|  | 配网工程 | 鄂尔多斯供电分公司 | 鄂局达拉特供电分局 | 鄂尔多斯市达拉特旗110kV石泥沼变电站923草原线改造等8项工程鄂尔多斯市达拉特旗110kV石泥沼变电站923草原线改造等8项工程核算单体 | 装置性材料 | 成套横担 | 成套横担,HD2-19/7506,双横担,直线横担,高压,190MM | 付 | 66 |  | - |  |  | 2022-05-15 | 买方指定仓库地面交货 | 801009741 | 310011606300880
|  | 配网工程 | 鄂尔多斯供电分公司 | 鄂局达拉特供电分局 | 鄂尔多斯市达拉特旗110kV石泥沼变电站923草原线改造等8项工程鄂尔多斯市达拉特旗110kV石泥沼变电站923草原线改造等8项工程核算单体 | 装置性材料 | 成套横担 | 成套横担,HD3-19/8008,双横担,耐张横担,高压,220MM | 付 | 68 |  | - |  |  | 2022-05-15 | 买方指定仓库地面交货 | 801009742 | 310011606300890
|  | 配网工程 | 鄂尔多斯供电分公司 | 鄂局达拉特供电分局 | 鄂尔多斯市达拉特旗110kV石泥沼变电站923草原线改造等8项工程鄂尔多斯市达拉特旗110kV石泥沼变电站923草原线改造等8项工程核算单体 | 装置性材料 | 成套横担 | 成套横担,HD16-B19,单横担,直线横担,低压,230MM | 付 | 9 |  | - |  |  | 2022-05-15 | 买方指定仓库地面交货 | 801009744 | 310011606300900
|  | 配网工程 | 鄂尔多斯供电分公司 | 鄂局达拉特供电分局 | 鄂尔多斯市达拉特旗110kV石泥沼变电站923草原线改造等8项工程鄂尔多斯市达拉特旗110kV石泥沼变电站923草原线改造等8项工程核算单体 | 装置性材料 | 成套横担 | 成套横担,HD16-B19,单横担,直线横担,低压,200MM | 付 | 764 |  | - |  |  | 2022-05-15 | 买方指定仓库地面交货 | 801009745 | 310011606300910
|  | 配网工程 | 鄂尔多斯供电分公司 | 鄂局达拉特供电分局 | 鄂尔多斯市达拉特旗110kV石泥沼变电站923草原线改造等8项工程鄂尔多斯市达拉特旗110kV石泥沼变电站923草原线改造等8项工程核算单体 | 装置性材料 | 成套横担 | 成套横担,HD16-B19,双横担,直线横担,低压,200MM | 付 | 11 |  | - |  |  | 2022-05-15 | 买方指定仓库地面交货 | 801009747 | 310011606300920
|  | 配网工程 | 鄂尔多斯供电分公司 | 鄂局达拉特供电分局 | 鄂尔多斯市达拉特旗110kV石泥沼变电站923草原线改造等8项工程鄂尔多斯市达拉特旗110kV石泥沼变电站923草原线改造等8项工程核算单体 | 装置性材料 | 成套横担 | 成套横担,HD16-B15,双横担,耐张横担,低压,150MM | 付 | 6 |  | - |  |  | 2022-05-15 | 买方指定仓库地面交货 | 801009748 | 310011606300930
|  | 配网工程 | 鄂尔多斯供电分公司 | 鄂局达拉特供电分局 | 鄂尔多斯市达拉特旗110kV石泥沼变电站923草原线改造等8项工程鄂尔多斯市达拉特旗110kV石泥沼变电站923草原线改造等8项工程核算单体 | 装置性材料 | 成套横担 | 成套横担,HD3-19/8008,双横担,耐张横担,高压 | 付 | 90 |  | - |  |  | 2022-05-15 | 买方指定仓库地面交货 | 801001257 | 310011606300990
|  | 配网工程 | 鄂尔多斯供电分公司 | 鄂局达拉特供电分局 | 鄂尔多斯市达拉特旗110kV石泥沼变电站923草原线改造等8项工程鄂尔多斯市达拉特旗110kV石泥沼变电站923草原线改造等8项工程核算单体 | 装置性材料 | 成套抱箍 | 成套抱箍,DDB-200,D200,0°,柱式绝缘子 | 付 | 423 |  | - |  |  | 2022-05-15 | 买方指定仓库地面交货 | 801009750 | 310011606301000
|  | 配网工程 | 鄂尔多斯供电分公司 | 鄂局东胜供电分局 | 鄂尔多斯市东胜区35kV铜川变915团结二回线配变改造工程等26项工程鄂尔多斯市东胜区35kV铜川变915团结二回线配变改造工程等26项工程核算单体 | 装置性材料 | 耐张顶架 | 耐张顶架,D190-80×8 | 副 | 14 |  | - |  |  | 2022-05-15 | 买方指定仓库地面交货 | 801002290 | 310011604901590
|  | 配网工程 | 鄂尔多斯供电分公司 | 鄂局东胜供电分局 | 鄂尔多斯市东胜区35kV铜川变915团结二回线配变改造工程等26项工程鄂尔多斯市东胜区35kV铜川变915团结二回线配变改造工程等26项工程核算单体 | 装置性材料 | 成套横担 | 成套横担,HD16-A19,单横担,直线横担,低压 | 付 | 63 |  | - |  |  | 2022-05-15 | 买方指定仓库地面交货 | 801001289 | 310011604901610
|  | 配网工程 | 鄂尔多斯供电分公司 | 鄂局东胜供电分局 | 鄂尔多斯市东胜区35kV铜川变915团结二回线配变改造工程等26项工程鄂尔多斯市东胜区35kV铜川变915团结二回线配变改造工程等26项工程核算单体 | 装置性材料 | 成套横担 | 成套横担,HD16-C19,双横担,耐张横担,低压 | 付 | 19 |  | - |  |  | 2022-05-15 | 买方指定仓库地面交货 | 801001283 | 310011604901660
|  | 配网工程 | 鄂尔多斯供电分公司 | 鄂局东胜供电分局 | 鄂尔多斯市东胜区35kV铜川变915团结二回线配变改造工程等26项工程鄂尔多斯市东胜区35kV铜川变915团结二回线配变改造工程等26项工程核算单体 | 装置性材料 | 成套横担 | 成套横担,HD1-17/8008,单横担,直线横担,高压 | 付 | 70 |  | - |  |  | 2022-05-15 | 买方指定仓库地面交货 | 801009733 | 310011604901670
|  | 配网工程 | 鄂尔多斯供电分公司 | 鄂局东胜供电分局 | 鄂尔多斯市东胜区35kV铜川变915团结二回线配变改造工程等26项工程鄂尔多斯市东胜区35kV铜川变915团结二回线配变改造工程等26项工程核算单体 | 装置性材料 | 成套横担 | 成套横担,HD2-19/8008,双横担,直线横担,高压 | 付 | 13 |  | - |  |  | 2022-05-15 | 买方指定仓库地面交货 | 801009732 | 310011604901680
|  | 配网工程 | 鄂尔多斯供电分公司 | 鄂局东胜供电分局 | 鄂尔多斯市东胜区35kV铜川变915团结二回线配变改造工程等26项工程鄂尔多斯市东胜区35kV铜川变915团结二回线配变改造工程等26项工程核算单体 | 装置性材料 | 成套横担 | 成套横担,HD3-19/8008,双横担,耐张横担,高压,205MM | 付 | 40 |  | - |  |  | 2022-05-15 | 买方指定仓库地面交货 | 801009743 | 310011604901690
|  | 配网工程 | 鄂尔多斯供电分公司 | 鄂局东胜供电分局 | 鄂尔多斯市东胜区35kV铜川变915团结二回线配变改造工程等26项工程鄂尔多斯市东胜区35kV铜川变915团结二回线配变改造工程等26项工程核算单体 | 装置性材料 | 直线双顶抱箍 | 直线双顶抱箍,Φ200 | 付 | 13 |  | - |  |  | 2022-05-15 | 买方指定仓库地面交货 | 801001689 | 310011604901750
|  | 配网工程 | 鄂尔多斯供电分公司 | 鄂局东胜供电分局 | 鄂尔多斯市东胜区35kV铜川变915团结二回线配变改造工程等26项工程鄂尔多斯市东胜区35kV铜川变915团结二回线配变改造工程等26项工程核算单体 | 装置性材料 | 成套抱箍 | 成套抱箍,DDB-200,D200,0°,柱式绝缘子 | 付 | 52 |  | - |  |  | 2022-05-15 | 买方指定仓库地面交货 | 801009750 | 310011604901760
|  | 配网工程 | 鄂尔多斯供电分公司 | 鄂局东胜铁西供电分局 | 鄂尔多斯市东胜区（铁西）110kV铁西变K913团结路一回线改造等16项工程鄂尔多斯市东胜区（铁西）110kV铁西变K913团结路一回线改造等16项工程核算 | 装置性材料 | 成套横担 | 成套横担,HD1-17/8008,单横担,直线横担,高压 | 付 | 13 |  | - |  |  | 2022-05-15 | 买方指定仓库地面交货 | 801009733 | 310011611400520
|  | 配网工程 | 鄂尔多斯供电分公司 | 鄂局东胜铁西供电分局 | 鄂尔多斯市东胜区（铁西）110kV铁西变K913团结路一回线改造等16项工程鄂尔多斯市东胜区（铁西）110kV铁西变K913团结路一回线改造等16项工程核算 | 装置性材料 | 成套抱箍 | 成套抱箍,DDB-200,D200,0°,柱式绝缘子 | 付 | 123 |  | - |  |  | 2022-05-15 | 买方指定仓库地面交货 | 801009750 | 310011611400530
|  | 配网工程 | 鄂尔多斯供电分公司 | 鄂局东胜铁西供电分局 | 鄂尔多斯市东胜区（铁西）110kV铁西变K913团结路一回线改造等16项工程鄂尔多斯市东胜区（铁西）110kV铁西变K913团结路一回线改造等16项工程核算 | 装置性材料 | 成套横担 | 成套横担,HD2-19/8008,双横担,直线横担,高压 | 付 | 28 |  | - |  |  | 2022-05-15 | 买方指定仓库地面交货 | 801009732 | 310011611400540
|  | 配网工程 | 鄂尔多斯供电分公司 | 鄂局东胜铁西供电分局 | 鄂尔多斯市东胜区（铁西）110kV铁西变K913团结路一回线改造等16项工程鄂尔多斯市东胜区（铁西）110kV铁西变K913团结路一回线改造等16项工程核算 | 装置性材料 | 成套横担 | 成套横担,HD3-19/8008,双横担,耐张横担,高压 | 付 | 4 |  | - |  |  | 2022-05-15 | 买方指定仓库地面交货 | 801001257 | 310011611400550
|  | 配网工程 | 鄂尔多斯供电分公司 | 鄂局东胜铁西供电分局 | 鄂尔多斯市东胜区（铁西）110kV铁西变K913团结路一回线改造等16项工程鄂尔多斯市东胜区（铁西）110kV铁西变K913团结路一回线改造等16项工程核算 | 装置性材料 | 耐张顶架 | 耐张顶架,D190-80×8 | 副 | 17 |  | - |  |  | 2022-05-15 | 买方指定仓库地面交货 | 801002290 | 310011611400560
|  | 配网工程 | 鄂尔多斯供电分公司 | 鄂局东胜铁西供电分局 | 鄂尔多斯市东胜区（铁西）110kV铁西变K913团结路一回线改造等16项工程鄂尔多斯市东胜区（铁西）110kV铁西变K913团结路一回线改造等16项工程核算 | 装置性材料 | 中导线抱箍 | 中导线抱箍,Φ200,-8×80 | 付 | 46 |  | - |  |  | 2022-05-15 | 买方指定仓库地面交货 | 800999236 | 310011611400570
|  | 配网工程 | 鄂尔多斯供电分公司 | 鄂局东胜铁西供电分局 | 鄂尔多斯市东胜区（铁西）110kV铁西变K913团结路一回线改造等16项工程鄂尔多斯市东胜区（铁西）110kV铁西变K913团结路一回线改造等16项工程核算 | 装置性材料 | 拉线棒 | 拉线棒,φ18,3000mm,双耳 | 根 | 359 |  | - |  |  | 2022-05-15 | 买方指定仓库地面交货 | 800047377 | 310011611400580
|  | 配网工程 | 鄂尔多斯供电分公司 | 鄂局东胜铁西供电分局 | 鄂尔多斯市东胜区（铁西）110kV铁西变K913团结路一回线改造等16项工程鄂尔多斯市东胜区（铁西）110kV铁西变K913团结路一回线改造等16项工程核算 | 装置性材料 | 拉线抱箍 | 拉线抱箍,LB-160-8×80,标准值,无要求 | 付 | 3 |  | - |  |  | 2022-05-15 | 买方指定仓库地面交货 | 801001791 | 310011611400590
|  | 配网工程 | 鄂尔多斯供电分公司 | 鄂局东胜铁西供电分局 | 鄂尔多斯市东胜区（铁西）110kV铁西变K913团结路一回线改造等16项工程鄂尔多斯市东胜区（铁西）110kV铁西变K913团结路一回线改造等16项工程核算 | 装置性材料 | 拉线抱箍 | 拉线抱箍,240,LB-200(-8×80),LB | 付 | 206 |  | - |  |  | 2022-05-15 | 买方指定仓库地面交货 | 800999940 | 310011611400600
|  | 配网工程 | 鄂尔多斯供电分公司 | 鄂局东胜铁西供电分局 | 鄂尔多斯市东胜区（铁西）110kV铁西变K913团结路一回线改造等16项工程鄂尔多斯市东胜区（铁西）110kV铁西变K913团结路一回线改造等16项工程核算 | 装置性材料 | 成套横担 | 成套横担,HD16-A19,单横担,直线横担,低压 | 付 | 526 |  | - |  |  | 2022-05-15 | 买方指定仓库地面交货 | 801001289 | 310011611400610
|  | 配网工程 | 鄂尔多斯供电分公司 | 鄂局东胜铁西供电分局 | 鄂尔多斯市东胜区（铁西）110kV铁西变K913团结路一回线改造等16项工程鄂尔多斯市东胜区（铁西）110kV铁西变K913团结路一回线改造等16项工程核算 | 装置性材料 | 成套横担 | 成套横担,HD16-A19,双横担,耐张横担,低压 | 付 | 8 |  | - |  |  | 2022-05-15 | 买方指定仓库地面交货 | 801001281 | 310011611400620
|  | 配网工程 | 鄂尔多斯供电分公司 | 鄂局东胜铁西供电分局 | 鄂尔多斯市东胜区（铁西）110kV铁西变K913团结路一回线改造等16项工程鄂尔多斯市东胜区（铁西）110kV铁西变K913团结路一回线改造等16项工程核算 | 装置性材料 | 成套横担 | 成套横担,HD16-B19,双横担,耐张横担,低压 | 付 | 398 |  | - |  |  | 2022-05-15 | 买方指定仓库地面交货 | 801001282 | 310011611400630
|  | 配网工程 | 鄂尔多斯供电分公司 | 鄂局东胜铁西供电分局 | 鄂尔多斯市东胜区（铁西）110kV铁西变K913团结路一回线改造等16项工程鄂尔多斯市东胜区（铁西）110kV铁西变K913团结路一回线改造等16项工程核算 | 装置性材料 | 直线双顶抱箍 | 直线双顶抱箍,Φ200 | 付 | 28 |  | - |  |  | 2022-05-15 | 买方指定仓库地面交货 | 801001689 | 310011611400640
|  | 配网工程 | 鄂尔多斯供电分公司 | 鄂局东胜铁西供电分局 | 鄂尔多斯市东胜区（铁西）110kV铁西变K913团结路一回线改造等16项工程鄂尔多斯市东胜区（铁西）110kV铁西变K913团结路一回线改造等16项工程核算 | 装置性材料 | 成套横担 | 成套横担,HD3-19/8008,双横担,耐张横担,高压,205MM | 付 | 39 |  | - |  |  | 2022-05-15 | 买方指定仓库地面交货 | 801009743 | 310011611400650
|  | 配网工程 | 鄂尔多斯供电分公司 | 鄂局康巴什供电分局 | 鄂尔多斯市康巴什区110kV景观河变927满世尚都线改造等11项工程鄂尔多斯市康巴什区110kV景观河变927满世尚都线改造等11项工程核算单体 | 装置性材料 | 中导线抱箍 | 中导线抱箍,Φ200,-8×80 | 付 | 1 |  | - |  |  | 2022-05-15 | 买方指定仓库地面交货 | 800999236 | 310011608900290
|  | 配网工程 | 鄂尔多斯供电分公司 | 鄂局康巴什供电分局 | 鄂尔多斯市康巴什区110kV景观河变927满世尚都线改造等11项工程鄂尔多斯市康巴什区110kV景观河变927满世尚都线改造等11项工程核算单体 | 装置性材料 | 耐张顶架 | 耐张顶架,D=190 | 副 | 1 |  | - |  |  | 2022-05-15 | 买方指定仓库地面交货 | 800997577 | 310011608900220
|  | 配网工程 | 鄂尔多斯供电分公司 | 鄂局康巴什供电分局 | 鄂尔多斯市康巴什区110kV景观河变927满世尚都线改造等11项工程鄂尔多斯市康巴什区110kV景观河变927满世尚都线改造等11项工程核算单体 | 装置性材料 | 成套横担 | 成套横担,HD3-19/8008,双横担,耐张横担,高压,205MM | 付 | 1 |  | - |  |  | 2022-05-15 | 买方指定仓库地面交货 | 801009743 | 310011608900260
|  | 配网工程 | 鄂尔多斯供电分公司 | 鄂局伊金霍洛旗供电分局 | 鄂尔多斯市伊金霍洛旗110kV南郊变电站新建送出工程等12项工程鄂尔多斯市伊金霍洛旗110kV南郊变电站新建送出工程等12项工程核算单体 | 装置性材料 | 拉线抱箍 | 拉线抱箍,Φ190,-8×80,LB | 付 | 134 |  | - |  |  | 2022-05-15 | 买方指定仓库地面交货 | 800999259 | 310011570101690
|  | 配网工程 | 鄂尔多斯供电分公司 | 鄂局伊金霍洛旗供电分局 | 鄂尔多斯市伊金霍洛旗110kV南郊变电站新建送出工程等12项工程鄂尔多斯市伊金霍洛旗110kV南郊变电站新建送出工程等12项工程核算单体 | 装置性材料 | 拉线抱箍 | 拉线抱箍,Φ210,-8×80,LB | 付 | 47 |  | - |  |  | 2022-05-15 | 买方指定仓库地面交货 | 800999261 | 310011570101700
|  | 配网工程 | 鄂尔多斯供电分公司 | 鄂局伊金霍洛旗供电分局 | 鄂尔多斯市伊金霍洛旗110kV南郊变电站新建送出工程等12项工程鄂尔多斯市伊金霍洛旗110kV南郊变电站新建送出工程等12项工程核算单体 | 装置性材料 | 成套横担 | 成套横担,HD1-17/7506,单横担,直线横担,高压 | 付 | 64 |  | - |  |  | 2022-05-15 | 买方指定仓库地面交货 | 801001255 | 310011570101770
|  | 配网工程 | 鄂尔多斯供电分公司 | 鄂局伊金霍洛旗供电分局 | 鄂尔多斯市伊金霍洛旗110kV南郊变电站新建送出工程等12项工程鄂尔多斯市伊金霍洛旗110kV南郊变电站新建送出工程等12项工程核算单体 | 装置性材料 | 成套横担 | 成套横担,HD2-19/8008,双横担,直线横担,高压 | 付 | 12 |  | - |  |  | 2022-05-15 | 买方指定仓库地面交货 | 801009732 | 310011570101800
|  | 配网工程 | 鄂尔多斯供电分公司 | 鄂局伊金霍洛旗供电分局 | 鄂尔多斯市伊金霍洛旗110kV南郊变电站新建送出工程等12项工程鄂尔多斯市伊金霍洛旗110kV南郊变电站新建送出工程等12项工程核算单体 | 装置性材料 | 成套横担 | 成套横担,HD3-19/8008,双横担,耐张横担,高压,205MM | 付 | 31 |  | - |  |  | 2022-05-15 | 买方指定仓库地面交货 | 801009743 | 310011570101830
|  | 配网工程 | 鄂尔多斯供电分公司 | 鄂局伊金霍洛旗供电分局 | 鄂尔多斯市伊金霍洛旗110kV南郊变电站新建送出工程等12项工程鄂尔多斯市伊金霍洛旗110kV南郊变电站新建送出工程等12项工程核算单体 | 装置性材料 | 成套横担 | 成套横担,HD3-19/8008,双横担,耐张横担,高压 | 付 | 16 |  | - |  |  | 2022-05-15 | 买方指定仓库地面交货 | 801001257 | 310011570101840
|  | 配网工程 | 鄂尔多斯供电分公司 | 鄂局伊金霍洛旗供电分局 | 鄂尔多斯市伊金霍洛旗110kV南郊变电站新建送出工程等12项工程鄂尔多斯市伊金霍洛旗110kV南郊变电站新建送出工程等12项工程核算单体 | 装置性材料 | 耐张顶架 | 耐张顶架,D190-80×8 | 副 | 18 |  | - |  |  | 2022-05-15 | 买方指定仓库地面交货 | 801002290 | 310011570101860
|  | 配网工程 | 鄂尔多斯供电分公司 | 鄂局伊金霍洛旗供电分局 | 鄂尔多斯市伊金霍洛旗110kV南郊变电站新建送出工程等12项工程鄂尔多斯市伊金霍洛旗110kV南郊变电站新建送出工程等12项工程核算单体 | 装置性材料 | 中导线抱箍 | 中导线抱箍,Φ200,-6×60 | 付 | 31 |  | - |  |  | 2022-05-15 | 买方指定仓库地面交货 | 800999237 | 310011570101880
|  | 配网工程 | 鄂尔多斯供电分公司 | 鄂局伊金霍洛旗供电分局 | 鄂尔多斯市伊金霍洛旗110kV南郊变电站新建送出工程等12项工程鄂尔多斯市伊金霍洛旗110kV南郊变电站新建送出工程等12项工程核算单体 | 装置性材料 | 成套横担 | 成套横担,HD16-B19,双横担,直线横担,低压,190MM | 付 | 5 |  | - |  |  | 2022-05-15 | 买方指定仓库地面交货 | 801009746 | 310011570101910
|  | 配网工程 | 鄂尔多斯供电分公司 | 鄂局伊金霍洛旗供电分局 | 鄂尔多斯市伊金霍洛旗110kV南郊变电站新建送出工程等12项工程鄂尔多斯市伊金霍洛旗110kV南郊变电站新建送出工程等12项工程核算单体 | 装置性材料 | 成套横担 | 成套横担,HD16-B19,单横担,直线横担,低压 | 付 | 2 |  | - |  |  | 2022-05-15 | 买方指定仓库地面交货 | 801001290 | 310011570101920
|  | 配网工程 | 鄂尔多斯供电分公司 | 鄂局伊金霍洛旗供电分局 | 鄂尔多斯市伊金霍洛旗110kV南郊变电站新建送出工程等12项工程鄂尔多斯市伊金霍洛旗110kV南郊变电站新建送出工程等12项工程核算单体 | 装置性材料 | 成套横担 | 成套横担,HD16-D19,双横担,耐张横担,低压 | 付 | 8 |  | - |  |  | 2022-05-15 | 买方指定仓库地面交货 | 801001284 | 310011570101960
|  | 配网工程 | 鄂尔多斯供电分公司 | 鄂局伊金霍洛旗供电分局 | 鄂尔多斯市伊金霍洛旗110kV南郊变电站新建送出工程等12项工程鄂尔多斯市伊金霍洛旗110kV南郊变电站新建送出工程等12项工程核算单体 | 装置性材料 | 成套抱箍 | 成套抱箍,DDB-200,D200,0°,柱式绝缘子 | 付 | 64 |  | - |  |  | 2022-05-15 | 买方指定仓库地面交货 | 801009750 | 310011570102010
|  | 配网工程 | 鄂尔多斯供电分公司 | 鄂局伊金霍洛旗供电分局 | 鄂尔多斯市伊金霍洛旗110kV南郊变电站新建送出工程等12项工程鄂尔多斯市伊金霍洛旗110kV南郊变电站新建送出工程等12项工程核算单体 | 装置性材料 | 直线抱箍 | 直线抱箍,双顶,Φ160,400MM | 付 | 4 |  | - |  |  | 2022-05-15 | 买方指定仓库地面交货 | 800999388 | 310011570102020
|  | 配网工程 | 鄂尔多斯供电分公司 | 鄂局伊金霍洛旗供电分局 | 鄂尔多斯市伊金霍洛旗110kV南郊变电站新建送出工程等12项工程鄂尔多斯市伊金霍洛旗110kV南郊变电站新建送出工程等12项工程核算单体 | 装置性材料 | 直线双顶抱箍 | 直线双顶抱箍,Φ200 | 付 | 12 |  | - |  |  | 2022-05-15 | 买方指定仓库地面交货 | 801001689 | 310011570102030
|  | 配网工程 | 鄂尔多斯供电分公司 | 鄂局伊金霍洛旗供电分局 | 鄂尔多斯市伊金霍洛旗110kV南郊变电站新建送出工程等12项工程鄂尔多斯市伊金霍洛旗110kV南郊变电站新建送出工程等12项工程核算单体 | 装置性材料 | 成套横担 | 成套横担,HD16-B19,单横担,直线横担,低压,190MM | 付 | 66 |  | - |  |  | 2022-05-15 | 买方指定仓库地面交货 | 801009683 | 310011570102060
|  | 配网工程 | 鄂尔多斯供电分公司 | 鄂局伊金霍洛旗供电分局 | 鄂尔多斯市伊金霍洛旗110kV南郊变电站新建送出工程等12项工程鄂尔多斯市伊金霍洛旗110kV南郊变电站新建送出工程等12项工程核算单体 | 装置性材料 | 成套横担 | 成套横担,HD16-D19,双横担,耐张横担,低压,190MM | 付 | 89 |  | - |  |  | 2022-05-15 | 买方指定仓库地面交货 | 801009684 | 310011570102070
|  | 配网工程 | 鄂尔多斯供电分公司 | 鄂局伊金霍洛旗供电分局 | 鄂尔多斯市伊金霍洛旗110kV南郊变电站新建送出工程等12项工程鄂尔多斯市伊金霍洛旗110kV南郊变电站新建送出工程等12项工程核算单体 | 装置性材料 | 成套横担 | 成套横担,HD2-19/8008,双横担,直线横担,高压,165MM | 付 | 4 |  | - |  |  | 2022-05-15 | 买方指定仓库地面交货 | 801009682 | 310011570102080
|  | 配网工程 | 鄂尔多斯供电分公司 | 鄂局伊金霍洛旗供电分局 | 鄂尔多斯市伊金霍洛旗110kV南郊变电站新建送出工程等12项工程鄂尔多斯市伊金霍洛旗110kV南郊变电站新建送出工程等12项工程核算单体 | 装置性材料 | 成套横担 | 成套横担,HD16-B19,双横担,直线横担,低压,370MM | 付 | 1 |  | - |  |  | 2022-05-15 | 买方指定仓库地面交货 | 801010006 | 310011570102110
1-3 | 铁附件 | 配网工程 | 呼和浩特供电分公司 | 呼供和林供电分局 | 呼和浩特市2022年城镇老旧小区供电设施改造项目呼和浩特市和林格尔县2022年城镇老旧小区供电设施改造项目 | 装置性材料 | 成套横担 | 成套横担,HD16-A19,单横担,直线横担,低压 | 付 | 7 |  | - | 166.0433 |  | 2022-05-15 | 买方指定仓库地面交货 | 801001289 | 310011681700300
|  | 配网工程 | 呼和浩特供电分公司 | 呼供和林供电分局 | 呼和浩特市2022年城镇老旧小区供电设施改造项目呼和浩特市和林格尔县2022年城镇老旧小区供电设施改造项目 | 装置性材料 | 成套横担 | 成套横担,HD16-B19,双横担,耐张横担,低压 | 付 | 22 |  | - |  |  | 2022-05-15 | 买方指定仓库地面交货 | 801001282 | 310011681700310
|  | 配网工程 | 呼和浩特供电分公司 | 呼供和林供电分局 | 呼和浩特市2022年城镇老旧小区供电设施改造项目呼和浩特市和林格尔县2022年城镇老旧小区供电设施改造项目 | 装置性材料 | U型抱箍 | U型抱箍,U16-190 | 套 | 7 |  | - |  |  | 2022-05-15 | 买方指定仓库地面交货 | 801001899 | 310011681700320
|  | 配网工程 | 呼和浩特供电分公司 | 呼供和林供电分局 | 呼和浩特市2022年城镇老旧小区供电设施改造项目呼和浩特市和林格尔县2022年城镇老旧小区供电设施改造项目 | 装置性材料 | 拉线抱箍 | 拉线抱箍,Φ190,标准值,BG8-1-190 | 付 | 15 |  | - |  |  | 2022-05-15 | 买方指定仓库地面交货 | 801001348 | 310011681700330
|  | 配网工程 | 呼和浩特供电分公司 | 呼供和林供电分局 | 呼和浩特市2022年城镇老旧小区供电设施改造项目呼和浩特市和林格尔县2022年城镇老旧小区供电设施改造项目 | 装置性材料 | 联板 | 联板,L-190,普通 | 块 | 28 |  | - |  |  | 2022-05-15 | 买方指定仓库地面交货 | 801000041 | 310011681700340
|  | 配网工程 | 呼和浩特供电分公司 | 呼供和林供电分局 | 呼和浩特市2022年城镇老旧小区供电设施改造项目呼和浩特市和林格尔县2022年城镇老旧小区供电设施改造项目 | 装置性材料 | 联板 | 联板,L-210,普通 | 块 | 16 |  | - |  |  | 2022-05-15 | 买方指定仓库地面交货 | 801001949 | 310011681700350
|  | 配网工程 | 呼和浩特供电分公司 | 呼供和林供电分局 | 呼和浩特市2022年城镇老旧小区供电设施改造项目呼和浩特市和林格尔县2022年城镇老旧小区供电设施改造项目 | 装置性材料 | 电缆抱箍 | 电缆抱箍,DBG6-200,D200,单电缆上杆,电缆固定抱箍,0.4KV | 付 | 11 |  | - |  |  | 2022-05-15 | 买方指定仓库地面交货 | 801003905 | 310011681700360
|  | 配网工程 | 呼和浩特供电分公司 | 呼供和林供电分局 | 呼和浩特市2022年城镇老旧小区供电设施改造项目呼和浩特市和林格尔县2022年城镇老旧小区供电设施改造项目 | 装置性材料 | 电缆抱箍 | 电缆抱箍,DBG6-220,D220,单电缆上杆,电缆固定抱箍,0.4KV | 付 | 11 |  | - |  |  | 2022-05-15 | 买方指定仓库地面交货 | 801003907 | 310011681700370
|  | 配网工程 | 呼和浩特供电分公司 | 呼供和林供电分局 | 呼和浩特市2022年城镇老旧小区供电设施改造项目呼和浩特市和林格尔县2022年城镇老旧小区供电设施改造项目 | 装置性材料 | 电缆抱箍 | 电缆抱箍,DBG6-240,D240,单电缆上杆,电缆固定抱箍,0.4KV | 付 | 11 |  | - |  |  | 2022-05-15 | 买方指定仓库地面交货 | 801003908 | 310011681700380
|  | 配网工程 | 呼和浩特供电分公司 | 呼供和林供电分局 | 呼和浩特市2022年城镇老旧小区供电设施改造项目呼和浩特市和林格尔县2022年城镇老旧小区供电设施改造项目 | 装置性材料 | 电缆抱箍 | 电缆抱箍,DBG6-260,D260,单电缆上杆,电缆固定抱箍,0.4KV | 付 | 11 |  | - |  |  | 2022-05-15 | 买方指定仓库地面交货 | 801003909 | 310011681700390
|  | 配网工程 | 呼和浩特供电分公司 | 呼供和林供电分局 | 呼和浩特市2022年城镇老旧小区供电设施改造项目呼和浩特市和林格尔县2022年城镇老旧小区供电设施改造项目 | 装置性材料 | 电缆卡抱 | 电缆卡抱,KBG5-70,通用,通用 | 付 | 44 |  | - |  |  | 2022-05-15 | 买方指定仓库地面交货 | 801001908 | 310011681700400
|  | 配网工程 | 呼和浩特供电分公司 | 呼供和林供电分局 | 呼和浩特市和林格尔县国天盛乐（一、二期）20MW分散式风电项目（接网工程）10kV架空配电线路工程(新建) | 装置性材料 | 拉线抱箍 | 拉线抱箍,通用,LB-210-6×70,LB | 付 | 5 |  | - |  |  | 2022-05-15 | 买方指定仓库地面交货 | 801002289 | 310011691100290
|  | 配网工程 | 呼和浩特供电分公司 | 呼供和林供电分局 | 呼和浩特市和林格尔县国天盛乐（一、二期）20MW分散式风电项目（接网工程）10kV架空配电线路工程(新建) | 装置性材料 | 拉线棒 | 拉线棒,φ20,3000mm,双耳 | 根 | 10 |  | - |  |  | 2022-05-15 | 买方指定仓库地面交货 | 800047409 | 310011691100520
|  | 配网工程 | 呼和浩特供电分公司 | 呼供和林供电分局 | 呼和浩特市和林格尔县国天盛乐（一、二期）20MW分散式风电项目（接网工程）10kV架空配电线路工程(新建) | 装置性材料 | 标识牌 | 标识牌,相序牌,直径140MM,双面热转印标识,A、B、C(3只1组),通用,铝 | 面 | 240 |  | - |  |  | 2022-05-15 | 买方指定仓库地面交货 | 800999527 | 310011691100620
|  | 配网工程 | 呼和浩特供电分公司 | 呼供和林供电分局 | 呼和浩特市和林格尔县国天盛乐（一、二期）20MW分散式风电项目（接网工程）10kV架空配电线路工程(新建) | 装置性材料 | 耐张顶架 | 耐张顶架,D=190 | 副 | 5 |  | - |  |  | 2022-05-15 | 买方指定仓库地面交货 | 800997577 | 310011691100650
|  | 配网工程 | 呼和浩特供电分公司 | 呼供和林供电分局 | 呼和浩特市和林格尔县国天盛乐（一、二期）20MW分散式风电项目（接网工程）10kV架空配电线路工程(新建) | 装置性材料 | 线路拉线、跳线横担 | 线路拉线、跳线横担,∠56*5*2500,2500mm,不计孔距,横担中间 | 块 | 30 |  | - |  |  | 2022-05-15 | 买方指定仓库地面交货 | 801010623 | 310011691100760
|  | 配网工程 | 呼和浩特供电分公司 | 呼供和林供电分局 | 呼和浩特市和林格尔县吉祥110千伏变电站新建3回10千伏线路送出工程10kV架空配电线路工程(新建) | 装置性材料 | 抱箍 | 抱箍,Φ200,直线单顶抱箍 | 个 | 106 |  | - |  |  | 2022-05-15 | 买方指定仓库地面交货 | 800997586 | 310011679700310
|  | 配网工程 | 呼和浩特供电分公司 | 呼供和林供电分局 | 呼和浩特市和林格尔县吉祥110千伏变电站新建3回10千伏线路送出工程10kV架空配电线路工程(新建) | 装置性材料 | 直线双顶抱箍 | 直线双顶抱箍,Φ200 | 付 | 4 |  | - |  |  | 2022-05-15 | 买方指定仓库地面交货 | 801001689 | 310011679700320
|  | 配网工程 | 呼和浩特供电分公司 | 呼供和林供电分局 | 呼和浩特市和林格尔县吉祥110千伏变电站新建3回10千伏线路送出工程10kV架空配电线路工程(新建) | 装置性材料 | 线路角铁横担 | 线路角铁横担,∠80×8,1900mm,不计孔距,中间 | 块 | 4 |  | - |  |  | 2022-05-15 | 买方指定仓库地面交货 | 800040770 | 310011679700340
|  | 配网工程 | 呼和浩特供电分公司 | 呼供和林供电分局 | 呼和浩特市和林格尔县吉祥110千伏变电站新建3回10千伏线路送出工程10kV架空配电线路工程(新建) | 装置性材料 | U型抱箍 | U型抱箍,U18-210 | 套 | 86 |  | - |  |  | 2022-05-15 | 买方指定仓库地面交货 | 801001836 | 310011679700350
|  | 配网工程 | 呼和浩特供电分公司 | 呼供和林供电分局 | 呼和浩特市和林格尔县吉祥110千伏变电站新建3回10千伏线路送出工程10kV架空配电线路工程(新建) | 装置性材料 | 高压耐张横担 | 高压耐张横担,∠80×8×1900-205,普通型 | 根 | 71 |  | - |  |  | 2022-05-15 | 买方指定仓库地面交货 | 800999998 | 310011679700360
|  | 配网工程 | 呼和浩特供电分公司 | 呼供和林供电分局 | 呼和浩特市和林格尔县吉祥110千伏变电站新建3回10千伏线路送出工程10kV架空配电线路工程(新建) | 装置性材料 | 中导线抱箍 | 中导线抱箍,LB-200-195,无要求 | 付 | 71 |  | - |  |  | 2022-05-15 | 买方指定仓库地面交货 | 801000040 | 310011679700370
|  | 配网工程 | 呼和浩特供电分公司 | 呼供和林供电分局 | 呼和浩特市和林格尔县吉祥110千伏变电站新建3回10千伏线路送出工程10kV架空配电线路工程(新建) | 装置性材料 | 抱箍 | 抱箍,戗杆抱箍 | 个 | 1 |  | - |  |  | 2022-05-15 | 买方指定仓库地面交货 | 800996055 | 310011679700380
|  | 配网工程 | 呼和浩特供电分公司 | 呼供和林供电分局 | 呼和浩特市和林格尔县吉祥110千伏变电站新建3回10千伏线路送出工程10kV架空配电线路工程(新建) | 装置性材料 | 成套横担 | 成套横担,∠80×8×6200,双横担,耐张横担,高压 | 付 | 3 |  | - |  |  | 2022-05-15 | 买方指定仓库地面交货 | 801001279 | 310011679700390
|  | 配网工程 | 呼和浩特供电分公司 | 呼供和林供电分局 | 呼和浩特市和林格尔县吉祥110千伏变电站新建3回10千伏线路送出工程10kV架空配电线路工程(新建) | 装置性材料 | 横担托箍 | 横担托箍,-8×110,Φ234,耐张杆 | 付 | 6 |  | - |  |  | 2022-05-15 | 买方指定仓库地面交货 | 800996081 | 310011679700400
|  | 配网工程 | 呼和浩特供电分公司 | 呼供和林供电分局 | 呼和浩特市和林格尔县吉祥110千伏变电站新建3回10千伏线路送出工程10kV架空配电线路工程(新建) | 装置性材料 | 支撑铁 | 支撑铁,∠63×6,1887,斜撑 | 块 | 24 |  | - |  |  | 2022-05-15 | 买方指定仓库地面交货 | 800996056 | 310011679700410
|  | 配网工程 | 呼和浩特供电分公司 | 呼供和林供电分局 | 呼和浩特市和林格尔县吉祥110千伏变电站新建3回10千伏线路送出工程10kV架空配电线路工程(新建) | 装置性材料 | 斜撑抱箍 | 斜撑抱箍,-8×100,Φ252 | 付 | 24 |  | - |  |  | 2022-05-15 | 买方指定仓库地面交货 | 800994289 | 310011679700420
|  | 配网工程 | 呼和浩特供电分公司 | 呼供和林供电分局 | 呼和浩特市和林格尔县吉祥110千伏变电站新建3回10千伏线路送出工程10kV架空配电线路工程(新建) | 装置性材料 | 双回直线上横担 | 双回直线上横担,∠80×8×1500-190 | 根 | 2 |  | - |  |  | 2022-05-15 | 买方指定仓库地面交货 | 800999989 | 310011679700430
|  | 配网工程 | 呼和浩特供电分公司 | 呼供和林供电分局 | 呼和浩特市和林格尔县吉祥110千伏变电站新建3回10千伏线路送出工程10kV架空配电线路工程(新建) | 装置性材料 | 双回直线下横担 | 双回直线下横担,∠80×8×2600-210 | 根 | 2 |  | - |  |  | 2022-05-15 | 买方指定仓库地面交货 | 800999983 | 310011679700440
|  | 配网工程 | 呼和浩特供电分公司 | 呼供和林供电分局 | 呼和浩特市和林格尔县吉祥110千伏变电站新建3回10千伏线路送出工程10kV架空配电线路工程(新建) | 装置性材料 | U型抱箍 | U型抱箍,U18-200 | 套 | 2 |  | - |  |  | 2022-05-15 | 买方指定仓库地面交货 | 800999993 | 310011679700450
|  | 配网工程 | 呼和浩特供电分公司 | 呼供和林供电分局 | 呼和浩特市和林格尔县吉祥110千伏变电站新建3回10千伏线路送出工程10kV架空配电线路工程(新建) | 装置性材料 | 直线下横担单斜撑抱箍 | 直线下横担单斜撑抱箍,ZB-220 | 套 | 2 |  | - |  |  | 2022-05-15 | 买方指定仓库地面交货 | 801000031 | 310011679700460
|  | 配网工程 | 呼和浩特供电分公司 | 呼供和林供电分局 | 呼和浩特市和林格尔县吉祥110千伏变电站新建3回10千伏线路送出工程10kV架空配电线路工程(新建) | 装置性材料 | 直线下横担斜撑 | 直线下横担斜撑,ZX-1100 | 套 | 4 |  | - |  |  | 2022-05-15 | 买方指定仓库地面交货 | 801000030 | 310011679700470
|  | 配网工程 | 呼和浩特供电分公司 | 呼供和林供电分局 | 呼和浩特市和林格尔县吉祥110千伏变电站新建3回10千伏线路送出工程10kV架空配电线路工程(新建) | 装置性材料 | 双回耐张上横担 | 双回耐张上横担,∠75×8×1500-190 | 根 | 4 |  | - |  |  | 2022-05-15 | 买方指定仓库地面交货 | 801000011 | 310011679700480
|  | 配网工程 | 呼和浩特供电分公司 | 呼供和林供电分局 | 呼和浩特市和林格尔县吉祥110千伏变电站新建3回10千伏线路送出工程10kV架空配电线路工程(新建) | 装置性材料 | 双回耐张下横担 | 双回耐张下横担,∠80×8×3000-210 | 根 | 3 |  | - |  |  | 2022-05-15 | 买方指定仓库地面交货 | 800999982 | 310011679700490
|  | 配网工程 | 呼和浩特供电分公司 | 呼供和林供电分局 | 呼和浩特市和林格尔县吉祥110千伏变电站新建3回10千伏线路送出工程10kV架空配电线路工程(新建) | 装置性材料 | 双回耐张下横担斜撑 | 双回耐张下横担斜撑,NX-1400 | 根 | 16 |  | - |  |  | 2022-05-15 | 买方指定仓库地面交货 | 801000003 | 310011679700500
|  | 配网工程 | 呼和浩特供电分公司 | 呼供和林供电分局 | 呼和浩特市和林格尔县吉祥110千伏变电站新建3回10千伏线路送出工程10kV架空配电线路工程(新建) | 装置性材料 | 双回耐张下横担斜撑抱箍 | 双回耐张下横担斜撑抱箍,NB-220 | 套 | 3 |  | - |  |  | 2022-05-15 | 买方指定仓库地面交货 | 801000034 | 310011679700510
|  | 配网工程 | 呼和浩特供电分公司 | 呼供和林供电分局 | 呼和浩特市和林格尔县吉祥110千伏变电站新建3回10千伏线路送出工程10kV架空配电线路工程(新建) | 装置性材料 | 斜撑抱箍 | 斜撑抱箍,8*80,Φ260,NB-260 | 付 | 1 |  | - |  |  | 2022-05-15 | 买方指定仓库地面交货 | 800999771 | 310011679700520
|  | 配网工程 | 呼和浩特供电分公司 | 呼供和林供电分局 | 呼和浩特市和林格尔县吉祥110千伏变电站新建3回10千伏线路送出工程10kV架空配电线路工程(新建) | 装置性材料 | 线路角铁横担 | 线路角铁横担,HD1-17/7506,1700mm,D205 | 块 | 1 |  | - |  |  | 2022-05-15 | 买方指定仓库地面交货 | 800998940 | 310011679700530
|  | 配网工程 | 呼和浩特供电分公司 | 呼供和林供电分局 | 呼和浩特市和林格尔县吉祥110千伏变电站新建3回10千伏线路送出工程10kV架空配电线路工程(新建) | 装置性材料 | 电缆卡抱 | 电缆卡抱,DLBG-100,D100,单电缆上杆 | 付 | 6 |  | - |  |  | 2022-05-15 | 买方指定仓库地面交货 | 801001691 | 310011679700550
|  | 配网工程 | 呼和浩特供电分公司 | 呼供和林供电分局 | 呼和浩特市和林格尔县吉祥110千伏变电站新建3回10千伏线路送出工程10kV架空配电线路工程(新建) | 装置性材料 | 电缆卡抱 | 电缆卡抱,DLBG-210,D210,单电缆上杆 | 付 | 1 |  | - |  |  | 2022-05-15 | 买方指定仓库地面交货 | 801001690 | 310011679700560
|  | 配网工程 | 呼和浩特供电分公司 | 呼供和林供电分局 | 呼和浩特市和林格尔县吉祥110千伏变电站新建3回10千伏线路送出工程10kV架空配电线路工程(新建) | 装置性材料 | 电缆固定支架 | 电缆固定支架,DBG6-220,220mm,无要求 | 付 | 1 |  | - |  |  | 2022-05-15 | 买方指定仓库地面交货 | 800997879 | 310011679700570
|  | 配网工程 | 呼和浩特供电分公司 | 呼供和林供电分局 | 呼和浩特市和林格尔县吉祥110千伏变电站新建3回10千伏线路送出工程10kV架空配电线路工程(新建) | 装置性材料 | 电缆固定支架 | 电缆固定支架,DBG6-240,240mm,无要求 | 付 | 1 |  | - |  |  | 2022-05-15 | 买方指定仓库地面交货 | 800997589 | 310011679700580
|  | 配网工程 | 呼和浩特供电分公司 | 呼供和林供电分局 | 呼和浩特市和林格尔县吉祥110千伏变电站新建3回10千伏线路送出工程10kV架空配电线路工程(新建) | 装置性材料 | 电缆固定支架 | 电缆固定支架,DBG6-260,260mm,无要求 | 付 | 1 |  | - |  |  | 2022-05-15 | 买方指定仓库地面交货 | 800997590 | 310011679700590
|  | 配网工程 | 呼和浩特供电分公司 | 呼供和林供电分局 | 呼和浩特市和林格尔县吉祥110千伏变电站新建3回10千伏线路送出工程10kV架空配电线路工程(新建) | 装置性材料 | 电缆固定支架 | 电缆固定支架,DBG6-280,280mm,无要求 | 付 | 1 |  | - |  |  | 2022-05-15 | 买方指定仓库地面交货 | 800997591 | 310011679700600
|  | 配网工程 | 呼和浩特供电分公司 | 呼供和林供电分局 | 呼和浩特市和林格尔县吉祥110千伏变电站新建3回10千伏线路送出工程10kV架空配电线路工程(新建) | 装置性材料 | 电缆固定支架 | 电缆固定支架,DBG6-300,300mm,无要求 | 付 | 1 |  | - |  |  | 2022-05-15 | 买方指定仓库地面交货 | 800997592 | 310011679700610
|  | 配网工程 | 呼和浩特供电分公司 | 呼供和林供电分局 | 呼和浩特市和林格尔县吉祥110千伏变电站新建3回10千伏线路送出工程10kV架空配电线路工程(新建) | 装置性材料 | 线路角铁横担 | 线路角铁横担,∠80×8,3000mm,不计孔距,双侧 | 块 | 1 |  | - |  |  | 2022-05-15 | 买方指定仓库地面交货 | 800049445 | 310011679700620
|  | 配网工程 | 呼和浩特供电分公司 | 呼供和林供电分局 | 呼和浩特市和林格尔县吉祥110千伏变电站新建3回10千伏线路送出工程10kV架空配电线路工程(新建) | 装置性材料 | U型抱箍 | U型抱箍,U18-240 | 套 | 1 |  | - |  |  | 2022-05-15 | 买方指定仓库地面交货 | 801001405 | 310011679700630
|  | 配网工程 | 呼和浩特供电分公司 | 呼供和林供电分局 | 呼和浩特市和林格尔县吉祥110千伏变电站新建3回10千伏线路送出工程10kV架空配电线路工程(新建) | 装置性材料 | 半圆抱箍 | 半圆抱箍,U18-260,D260,U型 | 块 | 1 |  | - |  |  | 2022-05-15 | 买方指定仓库地面交货 | 800999781 | 310011679700640
|  | 配网工程 | 呼和浩特供电分公司 | 呼供和林供电分局 | 呼和浩特市和林格尔县吉祥110千伏变电站新建3回10千伏线路送出工程10kV架空配电线路工程(新建) | 装置性材料 | U型抱箍 | U型抱箍,U18-280 | 套 | 1 |  | - |  |  | 2022-05-15 | 买方指定仓库地面交货 | 801008893 | 310011679700650
|  | 配网工程 | 呼和浩特供电分公司 | 呼供和林供电分局 | 呼和浩特市和林格尔县吉祥110千伏变电站新建3回10千伏线路送出工程10kV架空配电线路工程(新建) | 装置性材料 | U型抱箍 | U型抱箍,U18-300 | 套 | 1 |  | - |  |  | 2022-05-15 | 买方指定仓库地面交货 | 801008894 | 310011679700660
|  | 配网工程 | 呼和浩特供电分公司 | 呼供和林供电分局 | 呼和浩特市和林格尔县吉祥110千伏变电站新建3回10千伏线路送出工程10kV架空配电线路工程(新建) | 装置性材料 | U型抱箍 | U型抱箍,U18-320 | 套 | 1 |  | - |  |  | 2022-05-15 | 买方指定仓库地面交货 | 801008895 | 310011679700670
|  | 配网工程 | 呼和浩特供电分公司 | 呼供和林供电分局 | 呼和浩特市和林格尔县吉祥110千伏变电站新建3回10千伏线路送出工程10kV架空配电线路工程(新建) | 装置性材料 | 线路角铁横担 | 线路角铁横担,∠80×8,1500mm,D280,中间 | 块 | 5 |  | - |  |  | 2022-05-15 | 买方指定仓库地面交货 | 800026651 | 310011679700680
|  | 配网工程 | 呼和浩特供电分公司 | 呼供和林供电分局 | 呼和浩特市和林格尔县吉祥110千伏变电站新建3回10千伏线路送出工程10kV架空配电线路工程(新建) | 装置性材料 | 拉线抱箍 | 拉线抱箍,240,LB-200(-8×80),LB | 付 | 84 |  | - |  |  | 2022-05-15 | 买方指定仓库地面交货 | 800999940 | 310011679700690
|  | 配网工程 | 呼和浩特供电分公司 | 呼供和林供电分局 | 呼和浩特市和林格尔县吉祥110千伏变电站新建3回10千伏线路送出工程10kV架空配电线路工程(新建) | 装置性材料 | 拉线抱箍 | 拉线抱箍,Φ210,标准值,LB | 付 | 59 |  | - |  |  | 2022-05-15 | 买方指定仓库地面交货 | 800997417 | 310011679700700
|  | 配网工程 | 呼和浩特供电分公司 | 呼供和林供电分局 | 呼和浩特市和林格尔县吉祥110千伏变电站新建3回10千伏线路送出工程10kV架空配电线路工程(新建) | 装置性材料 | 拉线抱箍 | 拉线抱箍,Φ230,-8×80,LB | 付 | 12 |  | - |  |  | 2022-05-15 | 买方指定仓库地面交货 | 800999262 | 310011679700710
|  | 配网工程 | 呼和浩特供电分公司 | 呼供和林供电分局 | 呼和浩特市和林格尔县吉祥110千伏变电站新建3回10千伏线路送出工程10kV架空配电线路工程(新建) | 装置性材料 | 拉线抱箍 | 拉线抱箍,240,标准值,LB | 付 | 12 |  | - |  |  | 2022-05-15 | 买方指定仓库地面交货 | 800999851 | 310011679700720
|  | 配网工程 | 呼和浩特供电分公司 | 呼供和林供电分局 | 呼和浩特市和林格尔县吉祥110千伏变电站新建3回10千伏线路送出工程10kV架空配电线路工程(新建) | 装置性材料 | 拉线棒 | 拉线棒,φ22,3000mm,双耳 | 根 | 144 |  | - |  |  | 2022-05-15 | 买方指定仓库地面交货 | 800047374 | 310011679700730
|  | 配网工程 | 呼和浩特供电分公司 | 呼供和林供电分局 | 呼和浩特市和林格尔县吉祥110千伏变电站新建3回10千伏线路送出工程10kV架空配电线路工程(新建) | 装置性材料 | 拉线盘拉环 | 拉线盘拉环,LPU-24 | 只 | 85 |  | - |  |  | 2022-05-15 | 买方指定仓库地面交货 | 801000057 | 310011679700740
|  | 配网工程 | 呼和浩特供电分公司 | 呼供和林供电分局 | 呼和浩特市和林格尔县吉祥110千伏变电站新建3回10千伏线路送出工程10kV架空配电线路工程(新建) | 装置性材料 | 卡盘U型抱箍 | 卡盘U型抱箍,U22-350 | 套 | 15 |  | - |  |  | 2022-05-15 | 买方指定仓库地面交货 | 801000009 | 310011679700780
|  | 配网工程 | 呼和浩特供电分公司 | 呼供和林新区供电分局 | 呼和浩特市和林格尔新区公喇嘛110千伏变电站954雅达幕线等2条10千伏线路变压10kV配电站工程(新建) | 装置性材料 | 电缆卡抱 | 电缆卡抱,KBG4-50,D50,单电缆上杆 | 付 | 18 |  | - |  |  | 2022-05-15 | 买方指定仓库地面交货 | 800999907 | 310011679400190
|  | 配网工程 | 呼和浩特供电分公司 | 呼供和林新区供电分局 | 呼和浩特市和林格尔新区公喇嘛110千伏变电站954雅达幕线等2条10千伏线路变压10kV配电站工程(新建) | 装置性材料 | 电缆卡抱 | 电缆卡抱,KBG4-70,D70,单电缆上杆 | 付 | 18 |  | - |  |  | 2022-05-15 | 买方指定仓库地面交货 | 800999908 | 310011679400200
|  | 配网工程 | 呼和浩特供电分公司 | 呼供和林新区供电分局 | 呼和浩特市和林格尔新区公喇嘛110千伏变电站954雅达幕线等2条10千伏线路变压10kV配电站工程(新建) | 装置性材料 | 电缆卡抱 | 电缆卡抱,KBG4-100,D100,单电缆上杆 | 付 | 18 |  | - |  |  | 2022-05-15 | 买方指定仓库地面交货 | 800999909 | 310011679400210
|  | 配网工程 | 呼和浩特供电分公司 | 呼供和林新区供电分局 | 呼和浩特市和林格尔新区公喇嘛110千伏变电站954雅达幕线等2条10千伏线路变压10kV配电站工程(新建) | 装置性材料 | 电缆固定支架 | 电缆固定支架,DBG6-320,320mm,无要求 | 付 | 18 |  | - |  |  | 2022-05-15 | 买方指定仓库地面交货 | 800997593 | 310011679400220
|  | 配网工程 | 呼和浩特供电分公司 | 呼供和林新区供电分局 | 呼和浩特市和林格尔新区公喇嘛110千伏变电站954雅达幕线等2条10千伏线路变压10kV配电站工程(新建) | 装置性材料 | 电缆固定支架 | 电缆固定支架,DBG6-300,300mm,无要求 | 付 | 18 |  | - |  |  | 2022-05-15 | 买方指定仓库地面交货 | 800997592 | 310011679400230
|  | 配网工程 | 呼和浩特供电分公司 | 呼供和林新区供电分局 | 呼和浩特市和林格尔新区公喇嘛110千伏变电站954雅达幕线等2条10千伏线路变压10kV配电站工程(新建) | 装置性材料 | 电缆固定支架 | 电缆固定支架,DBG6-280,280mm,无要求 | 付 | 18 |  | - |  |  | 2022-05-15 | 买方指定仓库地面交货 | 800997591 | 310011679400240
|  | 配网工程 | 呼和浩特供电分公司 | 呼供和林新区供电分局 | 呼和浩特市和林格尔新区公喇嘛110千伏变电站954雅达幕线等2条10千伏线路变压10kV配电站工程(新建) | 装置性材料 | 电缆固定支架 | 电缆固定支架,DBG6-260,260mm,无要求 | 付 | 18 |  | - |  |  | 2022-05-15 | 买方指定仓库地面交货 | 800997590 | 310011679400250
|  | 配网工程 | 呼和浩特供电分公司 | 呼供和林新区供电分局 | 呼和浩特市和林格尔新区公喇嘛110千伏变电站954雅达幕线等2条10千伏线路变压10kV配电站工程(新建) | 装置性材料 | 电缆固定支架 | 电缆固定支架,DBG6-240,240mm,无要求 | 付 | 18 |  | - |  |  | 2022-05-15 | 买方指定仓库地面交货 | 800997589 | 310011679400260
|  | 配网工程 | 呼和浩特供电分公司 | 呼供和林新区供电分局 | 呼和浩特市和林格尔新区公喇嘛110千伏变电站954雅达幕线等2条10千伏线路变压10kV配电站工程(新建) | 装置性材料 | 成套横担 | 成套横担,HD1-17/8008,单横担,直线横担,高压 | 付 | 42 |  | - |  |  | 2022-05-15 | 买方指定仓库地面交货 | 801009733 | 310011679400270
|  | 配网工程 | 呼和浩特供电分公司 | 呼供和林新区供电分局 | 呼和浩特市和林格尔新区公喇嘛110千伏变电站954雅达幕线等2条10千伏线路变压10kV配电站工程(新建) | 装置性材料 | 拉线棒 | 拉线棒,φ22,3000mm,双耳 | 根 | 43 |  | - |  |  | 2022-05-15 | 买方指定仓库地面交货 | 800047374 | 310011679400670
|  | 配网工程 | 呼和浩特供电分公司 | 呼供和林新区供电分局 | 呼和浩特市和林格尔新区公喇嘛110千伏变电站954雅达幕线等2条10千伏线路变压10kV配电站工程(新建) | 装置性材料 | 拉线抱箍 | 拉线抱箍,Φ200,-6×70,LB | 付 | 1 |  | - |  |  | 2022-05-15 | 买方指定仓库地面交货 | 801010561 | 310011679400680
|  | 配网工程 | 呼和浩特供电分公司 | 呼供和林新区供电分局 | 呼和浩特市和林格尔新区公喇嘛110千伏变电站954雅达幕线等2条10千伏线路变压10kV配电站工程(新建) | 装置性材料 | 成套横担 | 成套横担,HD2-19/8008,双横担,直线横担,高压 | 付 | 19 |  | - |  |  | 2022-05-15 | 买方指定仓库地面交货 | 801009732 | 310011679400280
|  | 配网工程 | 呼和浩特供电分公司 | 呼供和林新区供电分局 | 呼和浩特市和林格尔新区公喇嘛110千伏变电站954雅达幕线等2条10千伏线路变压10kV配电站工程(新建) | 装置性材料 | 成套横担 | 成套横担,HD16-B19,单横担,直线横担,低压 | 付 | 1 |  | - |  |  | 2022-05-15 | 买方指定仓库地面交货 | 801001290 | 310011679400310
|  | 配网工程 | 呼和浩特供电分公司 | 呼供和林新区供电分局 | 呼和浩特市和林格尔新区公喇嘛110千伏变电站954雅达幕线等2条10千伏线路变压10kV配电站工程(新建) | 装置性材料 | 成套横担 | 成套横担,HD16-D19,双横担,耐张横担,低压 | 付 | 38 |  | - |  |  | 2022-05-15 | 买方指定仓库地面交货 | 801001284 | 310011679400320
|  | 配网工程 | 呼和浩特供电分公司 | 呼供和林新区供电分局 | 呼和浩特市和林格尔新区公喇嘛110千伏变电站954雅达幕线等2条10千伏线路变压10kV配电站工程(新建) | 装置性材料 | 成套横担 | 成套横担,HD16-B15,双横担,耐张横担,低压,150MM | 付 | 52 |  | - |  |  | 2022-05-15 | 买方指定仓库地面交货 | 801009748 | 310011679400330
|  | 配网工程 | 呼和浩特供电分公司 | 呼供和林新区供电分局 | 呼和浩特市和林格尔新区公喇嘛110千伏变电站954雅达幕线等2条10千伏线路变压10kV配电站工程(新建) | 装置性材料 | 耐张顶架 | 耐张顶架,NDB-200(-8*80) | 副 | 24 |  | - |  |  | 2022-05-15 | 买方指定仓库地面交货 | 800999525 | 310011679400340
|  | 配网工程 | 呼和浩特供电分公司 | 呼供和林新区供电分局 | 呼和浩特市和林格尔新区公喇嘛110千伏变电站954雅达幕线等2条10千伏线路变压10kV配电站工程(新建) | 装置性材料 | 单顶抱箍 | 单顶抱箍,DDB-200(-6*60) | 块 | 42 |  | - |  |  | 2022-05-15 | 买方指定仓库地面交货 | 800999930 | 310011679400350
|  | 配网工程 | 呼和浩特供电分公司 | 呼供和林新区供电分局 | 呼和浩特市和林格尔新区公喇嘛110千伏变电站954雅达幕线等2条10千伏线路变压10kV配电站工程(新建) | 装置性材料 | 抱箍 | 抱箍,SDB-200(-6×60）,双顶抱箍 | 个 | 19 |  | - |  |  | 2022-05-15 | 买方指定仓库地面交货 | 800999526 | 310011679400360
|  | 配网工程 | 呼和浩特供电分公司 | 呼供和林新区供电分局 | 呼和浩特市和林格尔新区公喇嘛110千伏变电站954雅达幕线等2条10千伏线路变压10kV配电站工程(新建) | 装置性材料 | U型抱箍 | U型抱箍,U16-200 | 套 | 3 |  | - |  |  | 2022-05-15 | 买方指定仓库地面交货 | 801001785 | 310011679400370
|  | 配网工程 | 呼和浩特供电分公司 | 呼供和林新区供电分局 | 呼和浩特市和林格尔新区公喇嘛110千伏变电站954雅达幕线等2条10千伏线路变压10kV配电站工程(新建) | 装置性材料 | U型抱箍 | U型抱箍,U18-160 | 套 | 11 |  | - |  |  | 2022-05-15 | 买方指定仓库地面交货 | 801002266 | 310011679400380
|  | 配网工程 | 呼和浩特供电分公司 | 呼供和林新区供电分局 | 呼和浩特市和林格尔新区公喇嘛110千伏变电站954雅达幕线等2条10千伏线路变压10kV配电站工程(新建) | 装置性材料 | U型抱箍 | U型抱箍,U18-200 | 套 | 43 |  | - |  |  | 2022-05-15 | 买方指定仓库地面交货 | 800999993 | 310011679400390
|  | 配网工程 | 呼和浩特供电分公司 | 呼供和林新区供电分局 | 呼和浩特市和林格尔新区公喇嘛110千伏变电站954雅达幕线等2条10千伏线路变压10kV配电站工程(新建) | 装置性材料 | 抱箍 | 抱箍,LB-190(-6×70）,拉线抱箍 | 个 | 46 |  | - |  |  | 2022-05-15 | 买方指定仓库地面交货 | 800999524 | 310011679400400
|  | 配网工程 | 呼和浩特供电分公司 | 呼供和林新区供电分局 | 呼和浩特市和林格尔新区公喇嘛110千伏变电站954雅达幕线等2条10千伏线路变压10kV配电站工程(新建) | 装置性材料 | 卡盘U型抱箍 | 卡盘U型抱箍,U22-350 | 套 | 97 |  | - |  |  | 2022-05-15 | 买方指定仓库地面交货 | 801000009 | 310011679400410
|  | 配网工程 | 呼和浩特供电分公司 | 呼供和林新区供电分局 | 呼和浩特市和林格尔新区公喇嘛110千伏变电站954雅达幕线等2条10千伏线路变压10kV配电站工程(新建) | 装置性材料 | 拉线抱箍 | 拉线抱箍,Φ200,-8×80,LB | 付 | 42 |  | - |  |  | 2022-05-15 | 买方指定仓库地面交货 | 800999260 | 310011679400420
|  | 配网工程 | 呼和浩特供电分公司 | 呼供和林新区供电分局 | 呼和浩特市和林格尔新区公喇嘛110千伏变电站954雅达幕线等2条10千伏线路变压10kV配电站工程(新建) | 装置性材料 | 拉线抱箍 | 拉线抱箍,Φ160,-6×70,LB | 付 | 1 |  | - |  |  | 2022-05-15 | 买方指定仓库地面交货 | 801002265 | 310011679400430
|  | 配网工程 | 呼和浩特供电分公司 | 呼供和林新区供电分局 | 呼和浩特市和林格尔新区公喇嘛110千伏变电站954雅达幕线等2条10千伏线路变压10kV配电站工程(新建) | 装置性材料 | 成套横担 | 成套横担,HD3-19/8008,双横担,耐张横担,高压 | 付 | 46 |  | - |  |  | 2022-05-15 | 买方指定仓库地面交货 | 801001257 | 310011679400810
|  | 配网工程 | 呼和浩特供电分公司 | 呼供鸿盛工业园区供电分局 | 呼和浩特市2022年城镇老旧小区供电设施改造项目呼和浩特市赛罕区2022年城镇老旧小区供电设施改造项目 | 装置性材料 | 电缆固定支架 | 电缆固定支架,DBG6-200,200mm,无要求,通用 | 付 | 1 |  | - |  |  | 2022-05-15 | 买方指定仓库地面交货 | 800999972 | 310011685000180
|  | 配网工程 | 呼和浩特供电分公司 | 呼供鸿盛工业园区供电分局 | 呼和浩特市2022年城镇老旧小区供电设施改造项目呼和浩特市赛罕区2022年城镇老旧小区供电设施改造项目 | 装置性材料 | 电缆固定支架 | 电缆固定支架,DBG6-220,220mm,无要求 | 付 | 1 |  | - |  |  | 2022-05-15 | 买方指定仓库地面交货 | 800997879 | 310011685000190
|  | 配网工程 | 呼和浩特供电分公司 | 呼供鸿盛工业园区供电分局 | 呼和浩特市2022年城镇老旧小区供电设施改造项目呼和浩特市赛罕区2022年城镇老旧小区供电设施改造项目 | 装置性材料 | 电缆固定支架 | 电缆固定支架,DBG6-240,240mm,无要求 | 付 | 2 |  | - |  |  | 2022-05-15 | 买方指定仓库地面交货 | 800997589 | 310011685000200
|  | 配网工程 | 呼和浩特供电分公司 | 呼供鸿盛工业园区供电分局 | 呼和浩特市2022年城镇老旧小区供电设施改造项目呼和浩特市赛罕区2022年城镇老旧小区供电设施改造项目 | 装置性材料 | 电缆固定支架 | 电缆固定支架,DBG6-260,260mm,无要求 | 付 | 2 |  | - |  |  | 2022-05-15 | 买方指定仓库地面交货 | 800997590 | 310011685000210
|  | 配网工程 | 呼和浩特供电分公司 | 呼供鸿盛工业园区供电分局 | 呼和浩特市2022年城镇老旧小区供电设施改造项目呼和浩特市赛罕区2022年城镇老旧小区供电设施改造项目 | 装置性材料 | 电缆固定支架 | 电缆固定支架,DBG6-280,280mm,无要求 | 付 | 2 |  | - |  |  | 2022-05-15 | 买方指定仓库地面交货 | 800997591 | 310011685000220
|  | 配网工程 | 呼和浩特供电分公司 | 呼供鸿盛工业园区供电分局 | 呼和浩特市2022年城镇老旧小区供电设施改造项目呼和浩特市赛罕区2022年城镇老旧小区供电设施改造项目 | 装置性材料 | 电缆固定支架 | 电缆固定支架,DBG6-300,300mm,无要求 | 付 | 2 |  | - |  |  | 2022-05-15 | 买方指定仓库地面交货 | 800997592 | 310011685000230
|  | 配网工程 | 呼和浩特供电分公司 | 呼供鸿盛工业园区供电分局 | 呼和浩特市2022年城镇老旧小区供电设施改造项目呼和浩特市赛罕区2022年城镇老旧小区供电设施改造项目 | 装置性材料 | 避雷器支架 | 避雷器支架,单回单侧 | 套 | 1 |  | - |  |  | 2022-05-15 | 买方指定仓库地面交货 | 800997388 | 310011685000250
|  | 配网工程 | 呼和浩特供电分公司 | 呼供鸿盛工业园区供电分局 | 呼和浩特市2022年城镇老旧小区供电设施改造项目呼和浩特市赛罕区2022年城镇老旧小区供电设施改造项目 | 装置性材料 | 线路角铁横担 | 线路角铁横担,HD1-17/7506,1700mm,D190 | 块 | 1 |  | - |  |  | 2022-05-15 | 买方指定仓库地面交货 | 800998938 | 310011685000270
|  | 配网工程 | 呼和浩特供电分公司 | 呼供鸿盛工业园区供电分局 | 呼和浩特市2022年城镇老旧小区供电设施改造项目呼和浩特市赛罕区2022年城镇老旧小区供电设施改造项目 | 装置性材料 | 成套横担 | 成套横担,HD16-B19,单横担,直线横担,低压 | 付 | 1 |  | - |  |  | 2022-05-15 | 买方指定仓库地面交货 | 801001290 | 310011685000340
|  | 配网工程 | 呼和浩特供电分公司 | 呼供鸿盛工业园区供电分局 | 呼和浩特市2022年城镇老旧小区供电设施改造项目呼和浩特市赛罕区2022年城镇老旧小区供电设施改造项目 | 装置性材料 | 接续金具-地线接续管 | 接续金具-地线接续管,GTL-70,铜铝 | 付 | 4 |  | - |  |  | 2022-05-15 | 买方指定仓库地面交货 | 801001901 | 310011685000350
|  | 配网工程 | 呼和浩特供电分公司 | 呼供鸿盛工业园区供电分局 | 呼和浩特市2022年城镇老旧小区供电设施改造项目呼和浩特市赛罕区2022年城镇老旧小区供电设施改造项目 | 装置性材料 | 抱箍 | 抱箍,Φ200,直线单顶抱箍 | 个 | 1 |  | - |  |  | 2022-05-15 | 买方指定仓库地面交货 | 800997586 | 310011685000450
|  | 配网工程 | 呼和浩特供电分公司 | 呼供鸿盛工业园区供电分局 | 呼和浩特市鸿盛工业园区恰西110千伏变电站新建3回10千伏线路送出等7项工程（基科尔沁220千伏变电站新建10千伏线路送出工程 | 装置性材料 | 抱箍 | 抱箍,戗杆抱箍 | 个 | 2 |  | - |  |  | 2022-05-15 | 买方指定仓库地面交货 | 800996055 | 310011669600040
|  | 配网工程 | 呼和浩特供电分公司 | 呼供鸿盛工业园区供电分局 | 呼和浩特市鸿盛工业园区恰西110千伏变电站新建3回10千伏线路送出等7项工程（基科尔沁220千伏变电站新建10千伏线路送出工程 | 装置性材料 | 抱箍 | 抱箍,HBG6-220 | 个 | 4 |  | - |  |  | 2022-05-15 | 买方指定仓库地面交货 | 800996085 | 310011669600090
|  | 配网工程 | 呼和浩特供电分公司 | 呼供鸿盛工业园区供电分局 | 呼和浩特市鸿盛工业园区恰西110千伏变电站新建3回10千伏线路送出等7项工程（基科尔沁220千伏变电站新建10千伏线路送出工程 | 装置性材料 | 抱箍 | 抱箍,HBG6-240 | 个 | 8 |  | - |  |  | 2022-05-15 | 买方指定仓库地面交货 | 800996086 | 310011669600100
|  | 配网工程 | 呼和浩特供电分公司 | 呼供鸿盛工业园区供电分局 | 呼和浩特市鸿盛工业园区恰西110千伏变电站新建3回10千伏线路送出等7项工程（基科尔沁220千伏变电站新建10千伏线路送出工程 | 装置性材料 | 抱箍 | 抱箍,HBG6-260 | 个 | 4 |  | - |  |  | 2022-05-15 | 买方指定仓库地面交货 | 800996087 | 310011669600110
|  | 配网工程 | 呼和浩特供电分公司 | 呼供鸿盛工业园区供电分局 | 呼和浩特市鸿盛工业园区恰西110千伏变电站新建3回10千伏线路送出等7项工程（基科尔沁220千伏变电站新建10千伏线路送出工程 | 装置性材料 | 低压四线横担 | 低压四线横担,HD16-A21,通用 | 根 | 4 |  | - |  |  | 2022-05-15 | 买方指定仓库地面交货 | 801001914 | 310011669600120
|  | 配网工程 | 呼和浩特供电分公司 | 呼供鸿盛工业园区供电分局 | 呼和浩特市鸿盛工业园区恰西110千伏变电站新建3回10千伏线路送出等7项工程（基科尔沁220千伏变电站新建10千伏线路送出工程 | 装置性材料 | 低压四线横担 | 低压四线横担,HD16-B21,通用 | 根 | 3 |  | - |  |  | 2022-05-15 | 买方指定仓库地面交货 | 801001915 | 310011669600130
|  | 配网工程 | 呼和浩特供电分公司 | 呼供鸿盛工业园区供电分局 | 呼和浩特市鸿盛工业园区恰西110千伏变电站新建3回10千伏线路送出等7项工程（基科尔沁220千伏变电站新建10千伏线路送出工程 | 装置性材料 | 避雷器支架 | 避雷器支架,单回双侧,通用,通用,通用 | 套 | 1 |  | - |  |  | 2022-05-15 | 买方指定仓库地面交货 | 801001912 | 310011669600200
|  | 配网工程 | 呼和浩特供电分公司 | 呼供鸿盛工业园区供电分局 | 呼和浩特市鸿盛工业园区恰西110千伏变电站新建3回10千伏线路送出等7项工程（基科尔沁220千伏变电站新建10千伏线路送出工程 | 装置性材料 | 联板 | 联板,L-210,普通 | 块 | 4 |  | - |  |  | 2022-05-15 | 买方指定仓库地面交货 | 801001949 | 310011669600270
|  | 配网工程 | 呼和浩特供电分公司 | 呼供鸿盛工业园区供电分局 | 呼和浩特市鸿盛工业园区恰西110千伏变电站新建3回10千伏线路送出等7项工程（基科尔沁220千伏变电站新建10千伏线路送出工程 | 装置性材料 | 线路角铁横担 | 线路角铁横担,HD1-17/8008,1700mm,D190,双侧 | 块 | 24 |  | - |  |  | 2022-05-15 | 买方指定仓库地面交货 | 800998755 | 310011669600300
|  | 配网工程 | 呼和浩特供电分公司 | 呼供鸿盛工业园区供电分局 | 呼和浩特市鸿盛工业园区恰西110千伏变电站新建3回10千伏线路送出等7项工程（基科尔沁220千伏变电站新建10千伏线路送出工程 | 装置性材料 | 线路角铁横担 | 线路角铁横担,HD3-19/8008,1900mm,D200,双侧 | 块 | 13 |  | - |  |  | 2022-05-15 | 买方指定仓库地面交货 | 800998759 | 310011669600310
|  | 配网工程 | 呼和浩特供电分公司 | 呼供鸿盛工业园区供电分局 | 呼和浩特市鸿盛工业园区恰西110千伏变电站新建3回10千伏线路送出等7项工程（基科尔沁220千伏变电站新建10千伏线路送出工程 | 装置性材料 | U型抱箍 | U型抱箍,U18-220 | 套 | 24 |  | - |  |  | 2022-05-15 | 买方指定仓库地面交货 | 801002286 | 310011669600320
|  | 配网工程 | 呼和浩特供电分公司 | 呼供鸿盛工业园区供电分局 | 呼和浩特市鸿盛工业园区恰西110千伏变电站新建3回10千伏线路送出等7项工程（基科尔沁220千伏变电站新建10千伏线路送出工程 | 装置性材料 | 中导线抱箍 | 中导线抱箍,Φ200,-8×80 | 付 | 17 |  | - |  |  | 2022-05-15 | 买方指定仓库地面交货 | 800999236 | 310011669600380
|  | 配网工程 | 呼和浩特供电分公司 | 呼供鸿盛工业园区供电分局 | 呼和浩特市鸿盛工业园区恰西110千伏变电站新建3回10千伏线路送出等7项工程（基科尔沁220千伏变电站新建10千伏线路送出工程 | 装置性材料 | 卡盘抱箍 | 卡盘抱箍,U22-380 | 付 | 20 |  | - |  |  | 2022-05-15 | 买方指定仓库地面交货 | 801002057 | 310011669600390
|  | 配网工程 | 呼和浩特供电分公司 | 呼供鸿盛工业园区供电分局 | 呼和浩特市鸿盛工业园区恰西110千伏变电站新建3回10千伏线路送出等7项工程（基科尔沁220千伏变电站新建10千伏线路送出工程 | 装置性材料 | 耐张顶架 | 耐张顶架,D=190 | 副 | 10 |  | - |  |  | 2022-05-15 | 买方指定仓库地面交货 | 800997577 | 310011669600400
|  | 配网工程 | 呼和浩特供电分公司 | 呼供鸿盛工业园区供电分局 | 呼和浩特市鸿盛工业园区恰西110千伏变电站新建3回10千伏线路送出等7项工程（基科尔沁220千伏变电站新建10千伏线路送出工程 | 装置性材料 | 拉线抱箍 | 拉线抱箍,通用,LB-210-6×70,LB | 付 | 30 |  | - |  |  | 2022-05-15 | 买方指定仓库地面交货 | 801002289 | 310011669600420
|  | 配网工程 | 呼和浩特供电分公司 | 呼供鸿盛工业园区供电分局 | 呼和浩特市鸿盛工业园区恰西110千伏变电站新建3回10千伏线路送出等7项工程（基科尔沁220千伏变电站新建10千伏线路送出工程 | 装置性材料 | U型抱箍 | U型抱箍,U18-210 | 套 | 5 |  | - |  |  | 2022-05-15 | 买方指定仓库地面交货 | 801001836 | 310011669600440
|  | 配网工程 | 呼和浩特供电分公司 | 呼供鸿盛工业园区供电分局 | 呼和浩特市鸿盛工业园区恰西110千伏变电站新建3回10千伏线路送出等7项工程（基科尔沁220千伏变电站新建10千伏线路送出工程 | 装置性材料 | 隔离开关支架 | 隔离开关支架,单回单侧,∠63×6×1500,含螺栓及镀锌角钢 | 套 | 3 |  | - |  |  | 2022-05-15 | 买方指定仓库地面交货 | 801001863 | 310011669600520
|  | 配网工程 | 呼和浩特供电分公司 | 呼供鸿盛工业园区供电分局 | 呼和浩特市鸿盛工业园区恰西110千伏变电站新建3回10千伏线路送出等7项工程（基科尔沁220千伏变电站新建10千伏线路送出工程 | 装置性材料 | 电缆固定支架 | 电缆固定支架,DBG6-240,240mm,无要求 | 付 | 4 |  | - |  |  | 2022-05-15 | 买方指定仓库地面交货 | 800997589 | 310011669600620
|  | 配网工程 | 呼和浩特供电分公司 | 呼供鸿盛工业园区供电分局 | 呼和浩特市鸿盛工业园区恰西110千伏变电站新建3回10千伏线路送出等7项工程（基科尔沁220千伏变电站新建10千伏线路送出工程 | 装置性材料 | 电缆固定支架 | 电缆固定支架,DBG6-260,260mm,无要求 | 付 | 4 |  | - |  |  | 2022-05-15 | 买方指定仓库地面交货 | 800997590 | 310011669600630
|  | 配网工程 | 呼和浩特供电分公司 | 呼供鸿盛工业园区供电分局 | 呼和浩特市鸿盛工业园区恰西110千伏变电站新建3回10千伏线路送出等7项工程（基科尔沁220千伏变电站新建10千伏线路送出工程 | 装置性材料 | 电缆固定支架 | 电缆固定支架,DBG6-280,280mm,无要求 | 付 | 4 |  | - |  |  | 2022-05-15 | 买方指定仓库地面交货 | 800997591 | 310011669600640
|  | 配网工程 | 呼和浩特供电分公司 | 呼供鸿盛工业园区供电分局 | 呼和浩特市鸿盛工业园区恰西110千伏变电站新建3回10千伏线路送出等7项工程（基科尔沁220千伏变电站新建10千伏线路送出工程 | 装置性材料 | 电缆固定支架 | 电缆固定支架,DBG6-300,300mm,无要求 | 付 | 4 |  | - |  |  | 2022-05-15 | 买方指定仓库地面交货 | 800997592 | 310011669600650
|  | 配网工程 | 呼和浩特供电分公司 | 呼供鸿盛工业园区供电分局 | 呼和浩特市鸿盛工业园区恰西110千伏变电站新建3回10千伏线路送出等7项工程（基科尔沁220千伏变电站新建10千伏线路送出工程 | 装置性材料 | 电缆卡抱 | 电缆卡抱,KBG5-150,通用,通用 | 付 | 16 |  | - |  |  | 2022-05-15 | 买方指定仓库地面交货 | 801004891 | 310011669600660
|  | 配网工程 | 呼和浩特供电分公司 | 呼供鸿盛工业园区供电分局 | 呼和浩特市鸿盛工业园区恰西110千伏变电站新建3回10千伏线路送出等7项工程（基科尔沁220千伏变电站新建10千伏线路送出工程 | 装置性材料 | 抱箍 | 抱箍,B-10，D=200,直线单顶抱箍 | 个 | 24 |  | - |  |  | 2022-05-15 | 买方指定仓库地面交货 | 801010562 | 310011669600800
|  | 配网工程 | 呼和浩特供电分公司 | 呼供鸿盛工业园区供电分局 | 呼和浩特市鸿盛工业园区恰西110千伏变电站新建3回10千伏线路送出等7项工程（基科尔沁220千伏变电站新建10千伏线路送出工程 | 装置性材料 | 线路角铁横担 | 线路角铁横担,∠80×8,2000mm,不计孔距,双侧 | 块 | 1 |  | - |  |  | 2022-05-15 | 买方指定仓库地面交货 | 800049497 | 310011669600850
|  | 配网工程 | 呼和浩特供电分公司 | 呼供鸿盛工业园区供电分局 | 呼和浩特市鸿盛工业园区恰西110千伏变电站新建3回10千伏线路送出等7项工程（基科尔沁220千伏变电站新建10千伏线路送出工程 | 装置性材料 | 避雷器支架 | 避雷器支架,单回单侧,∠75×6×1700,通用,通用 | 套 | 3 |  | - |  |  | 2022-05-15 | 买方指定仓库地面交货 | 801009611 | 310011669600870
|  | 配网工程 | 呼和浩特供电分公司 | 呼供鸿盛工业园区供电分局 | 呼和浩特市鸿盛工业园区恰西110千伏变电站新建3回10千伏线路送出等7项工程（基陶卜齐变956保和少线绝缘化改造工程 | 装置性材料 | U型抱箍 | U型抱箍,U18-220 | 套 | 33 |  | - |  |  | 2022-05-15 | 买方指定仓库地面交货 | 801002286 | 310011682700280
|  | 配网工程 | 呼和浩特供电分公司 | 呼供鸿盛工业园区供电分局 | 呼和浩特市鸿盛工业园区恰西110千伏变电站新建3回10千伏线路送出等7项工程（基陶卜齐变956保和少线绝缘化改造工程 | 装置性材料 | U型抱箍 | U型抱箍,U16-210 | 套 | 2 |  | - |  |  | 2022-05-15 | 买方指定仓库地面交货 | 801001900 | 310011682700290
|  | 配网工程 | 呼和浩特供电分公司 | 呼供鸿盛工业园区供电分局 | 呼和浩特市鸿盛工业园区恰西110千伏变电站新建3回10千伏线路送出等7项工程（基陶卜齐变956保和少线绝缘化改造工程 | 装置性材料 | 线路角铁横担 | 线路角铁横担,HD1-17/7506,1700mm,D190 | 块 | 30 |  | - |  |  | 2022-05-15 | 买方指定仓库地面交货 | 800998938 | 310011682700300
|  | 配网工程 | 呼和浩特供电分公司 | 呼供鸿盛工业园区供电分局 | 呼和浩特市鸿盛工业园区恰西110千伏变电站新建3回10千伏线路送出等7项工程（基陶卜齐变956保和少线绝缘化改造工程 | 装置性材料 | 线路角铁横担 | 线路角铁横担,HD1-17/8008,1700mm,D190 | 块 | 3 |  | - |  |  | 2022-05-15 | 买方指定仓库地面交货 | 800998939 | 310011682700310
|  | 配网工程 | 呼和浩特供电分公司 | 呼供鸿盛工业园区供电分局 | 呼和浩特市鸿盛工业园区恰西110千伏变电站新建3回10千伏线路送出等7项工程（基陶卜齐变956保和少线绝缘化改造工程 | 装置性材料 | 线路角铁横担 | 线路角铁横担,HD2-19/7506,1900mm,D190 | 块 | 1 |  | - |  |  | 2022-05-15 | 买方指定仓库地面交货 | 800998947 | 310011682700320
|  | 配网工程 | 呼和浩特供电分公司 | 呼供鸿盛工业园区供电分局 | 呼和浩特市鸿盛工业园区恰西110千伏变电站新建3回10千伏线路送出等7项工程（基陶卜齐变956保和少线绝缘化改造工程 | 装置性材料 | 线路角铁横担 | 线路角铁横担,HD2-19/8008,1900mm,D190 | 块 | 1 |  | - |  |  | 2022-05-15 | 买方指定仓库地面交货 | 800998950 | 310011682700330
|  | 配网工程 | 呼和浩特供电分公司 | 呼供鸿盛工业园区供电分局 | 呼和浩特市鸿盛工业园区恰西110千伏变电站新建3回10千伏线路送出等7项工程（基陶卜齐变956保和少线绝缘化改造工程 | 装置性材料 | 拉线抱箍 | 拉线抱箍,Φ200,标准值,LB | 付 | 30 |  | - |  |  | 2022-05-15 | 买方指定仓库地面交货 | 800997416 | 310011682700390
|  | 配网工程 | 呼和浩特供电分公司 | 呼供鸿盛工业园区供电分局 | 呼和浩特市鸿盛工业园区恰西110千伏变电站新建3回10千伏线路送出等7项工程（基陶卜齐变956保和少线绝缘化改造工程 | 装置性材料 | 抱箍 | 抱箍,BG8-210,拉线抱箍 | 个 | 1 |  | - |  |  | 2022-05-15 | 买方指定仓库地面交货 | 801000005 | 310011682700400
|  | 配网工程 | 呼和浩特供电分公司 | 呼供鸿盛工业园区供电分局 | 呼和浩特市鸿盛工业园区恰西110千伏变电站新建3回10千伏线路送出等7项工程（基陶卜齐变956保和少线绝缘化改造工程 | 装置性材料 | 联板 | 联板,L-210,普通 | 块 | 4 |  | - |  |  | 2022-05-15 | 买方指定仓库地面交货 | 801001949 | 310011682700440
|  | 配网工程 | 呼和浩特供电分公司 | 呼供鸿盛工业园区供电分局 | 呼和浩特市鸿盛工业园区恰西110千伏变电站新建3回10千伏线路送出等7项工程（基陶卜齐变956保和少线绝缘化改造工程 | 装置性材料 | 耐张顶架 | 耐张顶架,D=190 | 副 | 12 |  | - |  |  | 2022-05-15 | 买方指定仓库地面交货 | 800997577 | 310011682700450
|  | 配网工程 | 呼和浩特供电分公司 | 呼供鸿盛工业园区供电分局 | 呼和浩特市鸿盛工业园区恰西110千伏变电站新建3回10千伏线路送出等7项工程（基陶卜齐变956保和少线绝缘化改造工程 | 装置性材料 | 横担 | 横担,HD3-15/7508,耐张横担 | 根 | 8 |  | - |  |  | 2022-05-15 | 买方指定仓库地面交货 | 800997391 | 310011682700460
|  | 配网工程 | 呼和浩特供电分公司 | 呼供鸿盛工业园区供电分局 | 呼和浩特市鸿盛工业园区恰西110千伏变电站新建3回10千伏线路送出等7项工程（基陶卜齐变956保和少线绝缘化改造工程 | 装置性材料 | 横担 | 横担,HD3-19/8008,耐张横担 | 根 | 13 |  | - |  |  | 2022-05-15 | 买方指定仓库地面交货 | 800997392 | 310011682700470
|  | 配网工程 | 呼和浩特供电分公司 | 呼供鸿盛工业园区供电分局 | 呼和浩特市鸿盛工业园区恰西110千伏变电站新建3回10千伏线路送出等7项工程（基陶卜齐变956保和少线绝缘化改造工程 | 装置性材料 | 抱箍 | 抱箍,戗杆抱箍 | 个 | 1 |  | - |  |  | 2022-05-15 | 买方指定仓库地面交货 | 800996055 | 310011682700480
|  | 配网工程 | 呼和浩特供电分公司 | 呼供鸿盛工业园区供电分局 | 呼和浩特市鸿盛工业园区恰西110千伏变电站新建3回10千伏线路送出等7项工程（基陶卜齐变956保和少线绝缘化改造工程 | 装置性材料 | 低压四线横担 | 低压四线横担,HD16-A21,通用 | 根 | 2 |  | - |  |  | 2022-05-15 | 买方指定仓库地面交货 | 801001914 | 310011682700490
|  | 配网工程 | 呼和浩特供电分公司 | 呼供鸿盛工业园区供电分局 | 呼和浩特市鸿盛工业园区恰西110千伏变电站新建3回10千伏线路送出等7项工程（基陶卜齐变956保和少线绝缘化改造工程 | 装置性材料 | 成套横担 | 成套横担,HD16-A19,双横担,直线横担,低压,190MM | 付 | 1 |  | - |  |  | 2022-05-15 | 买方指定仓库地面交货 | 801009749 | 310011682700500
|  | 配网工程 | 呼和浩特供电分公司 | 呼供鸿盛工业园区供电分局 | 呼和浩特市鸿盛工业园区恰西110千伏变电站新建3回10千伏线路送出等7项工程（基陶卜齐变956保和少线绝缘化改造工程 | 装置性材料 | 低压四线横担 | 低压四线横担,HD16-B21,通用 | 根 | 1 |  | - |  |  | 2022-05-15 | 买方指定仓库地面交货 | 801001915 | 310011682700510
|  | 配网工程 | 呼和浩特供电分公司 | 呼供鸿盛工业园区供电分局 | 呼和浩特市鸿盛工业园区恰西110千伏变电站新建3回10千伏线路送出等7项工程（基陶卜齐变956保和少线绝缘化改造工程 | 装置性材料 | 抱箍 | 抱箍,B-10，D=200,直线单顶抱箍 | 个 | 33 |  | - |  |  | 2022-05-15 | 买方指定仓库地面交货 | 801010562 | 310011682700520
|  | 配网工程 | 呼和浩特供电分公司 | 呼供鸿盛工业园区供电分局 | 呼和浩特市鸿盛工业园区恰西110千伏变电站新建3回10千伏线路送出等7项工程（基陶卜齐变956保和少线绝缘化改造工程 | 装置性材料 | 抱箍 | 抱箍,B-10，D=200,直线双顶铁抱箍 | 个 | 2 |  | - |  |  | 2022-05-15 | 买方指定仓库地面交货 | 800997389 | 310011682700530
|  | 配网工程 | 呼和浩特供电分公司 | 呼供鸿盛工业园区供电分局 | 呼和浩特市鸿盛工业园区恰西110千伏变电站新建3回10千伏线路送出等7项工程（基陶卜齐变956保和少线绝缘化改造工程 | 装置性材料 | 中导线抱箍 | 中导线抱箍,LB-200-195,无要求 | 付 | 22 |  | - |  |  | 2022-05-15 | 买方指定仓库地面交货 | 801000040 | 310011682700540
|  | 配网工程 | 呼和浩特供电分公司 | 呼供鸿盛工业园区供电分局 | 呼和浩特市鸿盛工业园区恰西110千伏变电站新建3回10千伏线路送出等7项工程（基陶卜齐变956保和少线绝缘化改造工程 | 装置性材料 | 拉线抱箍 | 拉线抱箍,Φ190,标准值,BG8-2-190 | 付 | 1 |  | - |  |  | 2022-05-15 | 买方指定仓库地面交货 | 801001349 | 310011682700700
|  | 配网工程 | 呼和浩特供电分公司 | 呼供鸿盛工业园区供电分局 | 呼和浩特市鸿盛工业园区恰西110千伏变电站新建3回10千伏线路送出等7项工程（基陶卜齐变956保和少线绝缘化改造工程 | 装置性材料 | 避雷器支架 | 避雷器支架,单回单侧,∠75×6×1700,通用,通用 | 套 | 5 |  | - |  |  | 2022-05-15 | 买方指定仓库地面交货 | 801009611 | 310011682700720
|  | 配网工程 | 呼和浩特供电分公司 | 呼供鸿盛工业园区供电分局 | 呼和浩特市鸿盛工业园区恰西110千伏变电站新建3回10千伏线路送出等7项工程（基学院变951甲兰板线、鸿盛变955塔利线等4条10千伏线路绝缘化改造工程 | 装置性材料 | U型抱箍 | U型抱箍,U18-220 | 套 | 176 |  | - |  |  | 2022-05-15 | 买方指定仓库地面交货 | 801002286 | 310011682500350
|  | 配网工程 | 呼和浩特供电分公司 | 呼供鸿盛工业园区供电分局 | 呼和浩特市鸿盛工业园区恰西110千伏变电站新建3回10千伏线路送出等7项工程（基学院变951甲兰板线、鸿盛变955塔利线等4条10千伏线路绝缘化改造工程 | 装置性材料 | U型抱箍 | U型抱箍,U16-210 | 套 | 28 |  | - |  |  | 2022-05-15 | 买方指定仓库地面交货 | 801001900 | 310011682500360
|  | 配网工程 | 呼和浩特供电分公司 | 呼供鸿盛工业园区供电分局 | 呼和浩特市鸿盛工业园区恰西110千伏变电站新建3回10千伏线路送出等7项工程（基学院变951甲兰板线、鸿盛变955塔利线等4条10千伏线路绝缘化改造工程 | 装置性材料 | 电缆卡抱 | 电缆卡抱,KBG5-70,通用,通用 | 付 | 76 |  | - |  |  | 2022-05-15 | 买方指定仓库地面交货 | 801001908 | 310011682500370
|  | 配网工程 | 呼和浩特供电分公司 | 呼供鸿盛工业园区供电分局 | 呼和浩特市鸿盛工业园区恰西110千伏变电站新建3回10千伏线路送出等7项工程（基学院变951甲兰板线、鸿盛变955塔利线等4条10千伏线路绝缘化改造工程 | 装置性材料 | 电缆固定支架 | 电缆固定支架,DBG6-240,240mm,无要求,D240 | 付 | 19 |  | - |  |  | 2022-05-15 | 买方指定仓库地面交货 | 801001506 | 310011682500380
|  | 配网工程 | 呼和浩特供电分公司 | 呼供鸿盛工业园区供电分局 | 呼和浩特市鸿盛工业园区恰西110千伏变电站新建3回10千伏线路送出等7项工程（基学院变951甲兰板线、鸿盛变955塔利线等4条10千伏线路绝缘化改造工程 | 装置性材料 | 电缆固定支架 | 电缆固定支架,DBG6-260,260mm,无要求 | 付 | 19 |  | - |  |  | 2022-05-15 | 买方指定仓库地面交货 | 800997590 | 310011682500390
|  | 配网工程 | 呼和浩特供电分公司 | 呼供鸿盛工业园区供电分局 | 呼和浩特市鸿盛工业园区恰西110千伏变电站新建3回10千伏线路送出等7项工程（基学院变951甲兰板线、鸿盛变955塔利线等4条10千伏线路绝缘化改造工程 | 装置性材料 | 电缆固定支架 | 电缆固定支架,DBG6-280,280mm,无要求 | 付 | 19 |  | - |  |  | 2022-05-15 | 买方指定仓库地面交货 | 800997591 | 310011682500400
|  | 配网工程 | 呼和浩特供电分公司 | 呼供鸿盛工业园区供电分局 | 呼和浩特市鸿盛工业园区恰西110千伏变电站新建3回10千伏线路送出等7项工程（基学院变951甲兰板线、鸿盛变955塔利线等4条10千伏线路绝缘化改造工程 | 装置性材料 | 电缆固定支架 | 电缆固定支架,DBG6-300,300mm,无要求 | 付 | 19 |  | - |  |  | 2022-05-15 | 买方指定仓库地面交货 | 800997592 | 310011682500410
|  | 配网工程 | 呼和浩特供电分公司 | 呼供鸿盛工业园区供电分局 | 呼和浩特市鸿盛工业园区恰西110千伏变电站新建3回10千伏线路送出等7项工程（基学院变951甲兰板线、鸿盛变955塔利线等4条10千伏线路绝缘化改造工程 | 装置性材料 | 线路角铁横担 | 线路角铁横担,HD1-17/7506,1700mm,D190 | 块 | 141 |  | - |  |  | 2022-05-15 | 买方指定仓库地面交货 | 800998938 | 310011682500420
|  | 配网工程 | 呼和浩特供电分公司 | 呼供鸿盛工业园区供电分局 | 呼和浩特市鸿盛工业园区恰西110千伏变电站新建3回10千伏线路送出等7项工程（基学院变951甲兰板线、鸿盛变955塔利线等4条10千伏线路绝缘化改造工程 | 装置性材料 | 线路角铁横担 | 线路角铁横担,HD1-17/8008,1700mm,D190 | 块 | 35 |  | - |  |  | 2022-05-15 | 买方指定仓库地面交货 | 800998939 | 310011682500430
|  | 配网工程 | 呼和浩特供电分公司 | 呼供鸿盛工业园区供电分局 | 呼和浩特市鸿盛工业园区恰西110千伏变电站新建3回10千伏线路送出等7项工程（基学院变951甲兰板线、鸿盛变955塔利线等4条10千伏线路绝缘化改造工程 | 装置性材料 | 线路角铁横担 | 线路角铁横担,HD2-19/7506,1900mm,D190 | 块 | 3 |  | - |  |  | 2022-05-15 | 买方指定仓库地面交货 | 800998947 | 310011682500440
|  | 配网工程 | 呼和浩特供电分公司 | 呼供鸿盛工业园区供电分局 | 呼和浩特市鸿盛工业园区恰西110千伏变电站新建3回10千伏线路送出等7项工程（基学院变951甲兰板线、鸿盛变955塔利线等4条10千伏线路绝缘化改造工程 | 装置性材料 | 线路角铁横担 | 线路角铁横担,HD2-19/8008,1900mm,D190 | 块 | 1 |  | - |  |  | 2022-05-15 | 买方指定仓库地面交货 | 800998950 | 310011682500450
|  | 配网工程 | 呼和浩特供电分公司 | 呼供鸿盛工业园区供电分局 | 呼和浩特市鸿盛工业园区恰西110千伏变电站新建3回10千伏线路送出等7项工程（基学院变951甲兰板线、鸿盛变955塔利线等4条10千伏线路绝缘化改造工程 | 装置性材料 | 线路角铁横担 | 线路角铁横担,HD2-26/8008,2600mm,D205 | 块 | 1 |  | - |  |  | 2022-05-15 | 买方指定仓库地面交货 | 800998957 | 310011682500460
|  | 配网工程 | 呼和浩特供电分公司 | 呼供鸿盛工业园区供电分局 | 呼和浩特市鸿盛工业园区恰西110千伏变电站新建3回10千伏线路送出等7项工程（基学院变951甲兰板线、鸿盛变955塔利线等4条10千伏线路绝缘化改造工程 | 装置性材料 | 拉线抱箍 | 拉线抱箍,Φ200,标准值,LB | 付 | 72 |  | - |  |  | 2022-05-15 | 买方指定仓库地面交货 | 800997416 | 310011682500530
|  | 配网工程 | 呼和浩特供电分公司 | 呼供鸿盛工业园区供电分局 | 呼和浩特市鸿盛工业园区恰西110千伏变电站新建3回10千伏线路送出等7项工程（基学院变951甲兰板线、鸿盛变955塔利线等4条10千伏线路绝缘化改造工程 | 装置性材料 | 拉线抱箍 | 拉线抱箍,Φ190,标准值,BG8-2-190 | 付 | 4 |  | - |  |  | 2022-05-15 | 买方指定仓库地面交货 | 801001349 | 310011682500550
|  | 配网工程 | 呼和浩特供电分公司 | 呼供鸿盛工业园区供电分局 | 呼和浩特市鸿盛工业园区恰西110千伏变电站新建3回10千伏线路送出等7项工程（基学院变951甲兰板线、鸿盛变955塔利线等4条10千伏线路绝缘化改造工程 | 装置性材料 | 抱箍 | 抱箍,BG8-210,拉线抱箍 | 个 | 1 |  | - |  |  | 2022-05-15 | 买方指定仓库地面交货 | 801000005 | 310011682500560
|  | 配网工程 | 呼和浩特供电分公司 | 呼供鸿盛工业园区供电分局 | 呼和浩特市鸿盛工业园区恰西110千伏变电站新建3回10千伏线路送出等7项工程（基学院变951甲兰板线、鸿盛变955塔利线等4条10千伏线路绝缘化改造工程 | 装置性材料 | 联板 | 联板,L-190,普通 | 块 | 16 |  | - |  |  | 2022-05-15 | 买方指定仓库地面交货 | 801000041 | 310011682500590
|  | 配网工程 | 呼和浩特供电分公司 | 呼供鸿盛工业园区供电分局 | 呼和浩特市鸿盛工业园区恰西110千伏变电站新建3回10千伏线路送出等7项工程（基学院变951甲兰板线、鸿盛变955塔利线等4条10千伏线路绝缘化改造工程 | 装置性材料 | 联板 | 联板,L-210,普通 | 块 | 4 |  | - |  |  | 2022-05-15 | 买方指定仓库地面交货 | 801001949 | 310011682500600
|  | 配网工程 | 呼和浩特供电分公司 | 呼供鸿盛工业园区供电分局 | 呼和浩特市鸿盛工业园区恰西110千伏变电站新建3回10千伏线路送出等7项工程（基学院变951甲兰板线、鸿盛变955塔利线等4条10千伏线路绝缘化改造工程 | 装置性材料 | 耐张顶架 | 耐张顶架,D=190 | 副 | 31 |  | - |  |  | 2022-05-15 | 买方指定仓库地面交货 | 800997577 | 310011682500610
|  | 配网工程 | 呼和浩特供电分公司 | 呼供鸿盛工业园区供电分局 | 呼和浩特市鸿盛工业园区恰西110千伏变电站新建3回10千伏线路送出等7项工程（基学院变951甲兰板线、鸿盛变955塔利线等4条10千伏线路绝缘化改造工程 | 装置性材料 | 横担 | 横担,HD3-15/7508,耐张横担 | 根 | 44 |  | - |  |  | 2022-05-15 | 买方指定仓库地面交货 | 800997391 | 310011682500620
|  | 配网工程 | 呼和浩特供电分公司 | 呼供鸿盛工业园区供电分局 | 呼和浩特市鸿盛工业园区恰西110千伏变电站新建3回10千伏线路送出等7项工程（基学院变951甲兰板线、鸿盛变955塔利线等4条10千伏线路绝缘化改造工程 | 装置性材料 | 横担 | 横担,HD3-19/8008,耐张横担 | 根 | 63 |  | - |  |  | 2022-05-15 | 买方指定仓库地面交货 | 800997392 | 310011682500630
|  | 配网工程 | 呼和浩特供电分公司 | 呼供鸿盛工业园区供电分局 | 呼和浩特市鸿盛工业园区恰西110千伏变电站新建3回10千伏线路送出等7项工程（基学院变951甲兰板线、鸿盛变955塔利线等4条10千伏线路绝缘化改造工程 | 装置性材料 | 抱箍 | 抱箍,戗杆抱箍 | 个 | 3 |  | - |  |  | 2022-05-15 | 买方指定仓库地面交货 | 800996055 | 310011682500640
|  | 配网工程 | 呼和浩特供电分公司 | 呼供鸿盛工业园区供电分局 | 呼和浩特市鸿盛工业园区恰西110千伏变电站新建3回10千伏线路送出等7项工程（基学院变951甲兰板线、鸿盛变955塔利线等4条10千伏线路绝缘化改造工程 | 装置性材料 | 低压四线横担 | 低压四线横担,HD16-A21,通用 | 根 | 27 |  | - |  |  | 2022-05-15 | 买方指定仓库地面交货 | 801001914 | 310011682500650
|  | 配网工程 | 呼和浩特供电分公司 | 呼供鸿盛工业园区供电分局 | 呼和浩特市鸿盛工业园区恰西110千伏变电站新建3回10千伏线路送出等7项工程（基学院变951甲兰板线、鸿盛变955塔利线等4条10千伏线路绝缘化改造工程 | 装置性材料 | 成套横担 | 成套横担,HD16-C19,双横担,耐张横担,低压 | 付 | 6 |  | - |  |  | 2022-05-15 | 买方指定仓库地面交货 | 801001283 | 310011682500660
|  | 配网工程 | 呼和浩特供电分公司 | 呼供鸿盛工业园区供电分局 | 呼和浩特市鸿盛工业园区恰西110千伏变电站新建3回10千伏线路送出等7项工程（基学院变951甲兰板线、鸿盛变955塔利线等4条10千伏线路绝缘化改造工程 | 装置性材料 | 抱箍 | 抱箍,B-10，D=200,直线单顶抱箍 | 个 | 176 |  | - |  |  | 2022-05-15 | 买方指定仓库地面交货 | 801010562 | 310011682500670
|  | 配网工程 | 呼和浩特供电分公司 | 呼供鸿盛工业园区供电分局 | 呼和浩特市鸿盛工业园区恰西110千伏变电站新建3回10千伏线路送出等7项工程（基学院变951甲兰板线、鸿盛变955塔利线等4条10千伏线路绝缘化改造工程 | 装置性材料 | 抱箍 | 抱箍,B-10，D=200,直线双顶铁抱箍 | 个 | 3 |  | - |  |  | 2022-05-15 | 买方指定仓库地面交货 | 800997389 | 310011682500680
|  | 配网工程 | 呼和浩特供电分公司 | 呼供鸿盛工业园区供电分局 | 呼和浩特市鸿盛工业园区恰西110千伏变电站新建3回10千伏线路送出等7项工程（基学院变951甲兰板线、鸿盛变955塔利线等4条10千伏线路绝缘化改造工程 | 装置性材料 | 中导线抱箍 | 中导线抱箍,LB-200-195,无要求 | 付 | 108 |  | - |  |  | 2022-05-15 | 买方指定仓库地面交货 | 801000040 | 310011682500690
|  | 配网工程 | 呼和浩特供电分公司 | 呼供鸿盛工业园区供电分局 | 呼和浩特市鸿盛工业园区恰西110千伏变电站新建3回10千伏线路送出等7项工程（基学院变951甲兰板线、鸿盛变955塔利线等4条10千伏线路绝缘化改造工程 | 装置性材料 | 支撑铁 | 支撑铁,∠63×6,600mm,斜撑 | 块 | 1 |  | - |  |  | 2022-05-15 | 买方指定仓库地面交货 | 800026845 | 310011682500750
|  | 配网工程 | 呼和浩特供电分公司 | 呼供鸿盛工业园区供电分局 | 呼和浩特市鸿盛工业园区恰西110千伏变电站新建3回10千伏线路送出等7项工程（基学院变951甲兰板线、鸿盛变955塔利线等4条10千伏线路绝缘化改造工程 | 装置性材料 | 斜撑抱箍 | 斜撑抱箍,XBG,Φ212,通用 | 付 | 1 |  | - |  |  | 2022-05-15 | 买方指定仓库地面交货 | 801002180 | 310011682500760
|  | 配网工程 | 呼和浩特供电分公司 | 呼供鸿盛工业园区供电分局 | 呼和浩特市鸿盛工业园区恰西110千伏变电站新建3回10千伏线路送出等7项工程（基学院变951甲兰板线、鸿盛变955塔利线等4条10千伏线路绝缘化改造工程 | 装置性材料 | 隔离开关支架 | 隔离开关支架,单回单侧,∠63×6×1500,含螺栓及镀锌角钢 | 套 | 20 |  | - |  |  | 2022-05-15 | 买方指定仓库地面交货 | 801001863 | 310011682500960
|  | 配网工程 | 呼和浩特供电分公司 | 呼供鸿盛工业园区供电分局 | 呼和浩特市鸿盛工业园区恰西110千伏变电站新建3回10千伏线路送出等7项工程（基学院变951甲兰板线、鸿盛变955塔利线等4条10千伏线路绝缘化改造工程 | 装置性材料 | 避雷器支架 | 避雷器支架,单回单侧 | 套 | 41 |  | - |  |  | 2022-05-15 | 买方指定仓库地面交货 | 800997388 | 310011682500970
|  | 配网工程 | 呼和浩特供电分公司 | 呼供鸿盛工业园区供电分局 | 呼和浩特市新城区乌素图220千伏变电站951已线延伸切改等4项工程百合110千伏变电站新建1回10千伏线路送出工程 | 装置性材料 | 线路角铁横担 | 线路角铁横担,∠75×6,1700mm,D230,中间 | 块 | 1 |  | - |  |  | 2022-05-15 | 买方指定仓库地面交货 | 800021545 | 310011661800120
|  | 配网工程 | 呼和浩特供电分公司 | 呼供鸿盛工业园区供电分局 | 呼和浩特市新城区乌素图220千伏变电站951已线延伸切改等4项工程百合110千伏变电站新建1回10千伏线路送出工程 | 装置性材料 | 电缆卡抱 | 电缆卡抱,—5×50,D70,单电缆上杆 | 付 | 4 |  | - |  |  | 2022-05-15 | 买方指定仓库地面交货 | 800998819 | 310011661800140
|  | 配网工程 | 呼和浩特供电分公司 | 呼供鸿盛工业园区供电分局 | 呼和浩特市新城区乌素图220千伏变电站951已线延伸切改等4项工程百合110千伏变电站新建1回10千伏线路送出工程 | 装置性材料 | 电缆卡抱 | 电缆卡抱,KBG5-150,通用,通用 | 付 | 1 |  | - |  |  | 2022-05-15 | 买方指定仓库地面交货 | 801004891 | 310011661800150
|  | 配网工程 | 呼和浩特供电分公司 | 呼供鸿盛工业园区供电分局 | 呼和浩特市新城区乌素图220千伏变电站951已线延伸切改等4项工程百合110千伏变电站新建1回10千伏线路送出工程 | 装置性材料 | 电缆固定支架 | 电缆固定支架,DBG6-220,220mm,无要求 | 付 | 1 |  | - |  |  | 2022-05-15 | 买方指定仓库地面交货 | 800997879 | 310011661800160
|  | 配网工程 | 呼和浩特供电分公司 | 呼供鸿盛工业园区供电分局 | 呼和浩特市新城区乌素图220千伏变电站951已线延伸切改等4项工程百合110千伏变电站新建1回10千伏线路送出工程 | 装置性材料 | 电缆固定支架 | 电缆固定支架,DBG6-240,240mm,无要求 | 付 | 1 |  | - |  |  | 2022-05-15 | 买方指定仓库地面交货 | 800997589 | 310011661800170
|  | 配网工程 | 呼和浩特供电分公司 | 呼供鸿盛工业园区供电分局 | 呼和浩特市新城区乌素图220千伏变电站951已线延伸切改等4项工程百合110千伏变电站新建1回10千伏线路送出工程 | 装置性材料 | 电缆固定支架 | 电缆固定支架,DBG6-260,260mm,无要求 | 付 | 1 |  | - |  |  | 2022-05-15 | 买方指定仓库地面交货 | 800997590 | 310011661800180
|  | 配网工程 | 呼和浩特供电分公司 | 呼供鸿盛工业园区供电分局 | 呼和浩特市新城区乌素图220千伏变电站951已线延伸切改等4项工程百合110千伏变电站新建1回10千伏线路送出工程 | 装置性材料 | 电缆固定支架 | 电缆固定支架,DBG6-280,280mm,无要求 | 付 | 1 |  | - |  |  | 2022-05-15 | 买方指定仓库地面交货 | 800997591 | 310011661800190
|  | 配网工程 | 呼和浩特供电分公司 | 呼供鸿盛工业园区供电分局 | 呼和浩特市新城区乌素图220千伏变电站951已线延伸切改等4项工程百合110千伏变电站新建1回10千伏线路送出工程 | 装置性材料 | 电缆固定支架 | 电缆固定支架,DBG6-300,300mm,无要求 | 付 | 1 |  | - |  |  | 2022-05-15 | 买方指定仓库地面交货 | 800997592 | 310011661800200
|  | 配网工程 | 呼和浩特供电分公司 | 呼供回民供电分局 | 呼和浩特市2022年城镇老旧小区供电设施改造项目呼和浩特市回民区2022年城镇老旧小区供电设施改造项目 | 装置性材料 | 线路角铁横担 | 线路角铁横担,HD16-B19,1600mm,D230,双侧 | 块 | 10 |  | - |  |  | 2022-05-15 | 买方指定仓库地面交货 | 800999323 | 310011675400790
|  | 配网工程 | 呼和浩特供电分公司 | 呼供回民供电分局 | 呼和浩特市2022年城镇老旧小区供电设施改造项目呼和浩特市回民区2022年城镇老旧小区供电设施改造项目 | 装置性材料 | 拉线抱箍 | 拉线抱箍,Φ190,标准值,BG8-1-190 | 付 | 4 |  | - |  |  | 2022-05-15 | 买方指定仓库地面交货 | 801001348 | 310011675400800
|  | 配网工程 | 呼和浩特供电分公司 | 呼供回民供电分局 | 呼和浩特市2022年城镇老旧小区供电设施改造项目呼和浩特市回民区2022年城镇老旧小区供电设施改造项目 | 装置性材料 | 线路角铁横担 | 线路角铁横担,HD1-17/7506,1700mm,D205 | 块 | 2 |  | - |  |  | 2022-05-15 | 买方指定仓库地面交货 | 800998940 | 310011675400810
|  | 配网工程 | 呼和浩特供电分公司 | 呼供回民供电分局 | 呼和浩特市2022年城镇老旧小区供电设施改造项目呼和浩特市回民区2022年城镇老旧小区供电设施改造项目 | 装置性材料 | 线路角铁横担 | 线路角铁横担,HD1-17/8008,1700mm,D205 | 块 | 4 |  | - |  |  | 2022-05-15 | 买方指定仓库地面交货 | 800998941 | 310011675400820
|  | 配网工程 | 呼和浩特供电分公司 | 呼供回民供电分局 | 呼和浩特市2022年城镇老旧小区供电设施改造项目呼和浩特市回民区2022年城镇老旧小区供电设施改造项目 | 装置性材料 | 线路角铁横担 | 线路角铁横担,HD3-15/7508,1500mm,D205,双侧 | 块 | 1 |  | - |  |  | 2022-05-15 | 买方指定仓库地面交货 | 800999250 | 310011675400830
|  | 配网工程 | 呼和浩特供电分公司 | 呼供回民供电分局 | 呼和浩特市2022年城镇老旧小区供电设施改造项目呼和浩特市回民区2022年城镇老旧小区供电设施改造项目 | 装置性材料 | U型抱箍 | U型抱箍,U18-210 | 套 | 6 |  | - |  |  | 2022-05-15 | 买方指定仓库地面交货 | 801001836 | 310011675400840
|  | 配网工程 | 呼和浩特供电分公司 | 呼供回民供电分局 | 呼和浩特市2022年城镇老旧小区供电设施改造项目呼和浩特市回民区2022年城镇老旧小区供电设施改造项目 | 装置性材料 | 抱箍 | 抱箍,Φ200,直线单顶抱箍 | 个 | 6 |  | - |  |  | 2022-05-15 | 买方指定仓库地面交货 | 800997586 | 310011675400850
|  | 配网工程 | 呼和浩特供电分公司 | 呼供回民供电分局 | 呼和浩特市2022年城镇老旧小区供电设施改造项目呼和浩特市回民区2022年城镇老旧小区供电设施改造项目 | 装置性材料 | 耐张顶架 | 耐张顶架,D=190 | 副 | 1 |  | - |  |  | 2022-05-15 | 买方指定仓库地面交货 | 800997577 | 310011675400860
|  | 配网工程 | 呼和浩特供电分公司 | 呼供回民供电分局 | 呼和浩特市2022年城镇老旧小区供电设施改造项目呼和浩特市回民区2022年城镇老旧小区供电设施改造项目 | 装置性材料 | 拉线抱箍 | 拉线抱箍,Φ200,标准值,LB | 付 | 1 |  | - |  |  | 2022-05-15 | 买方指定仓库地面交货 | 800997416 | 310011675400870
|  | 配网工程 | 呼和浩特供电分公司 | 呼供回民供电分局 | 呼和浩特市2022年城镇老旧小区供电设施改造项目呼和浩特市回民区2022年城镇老旧小区供电设施改造项目 | 装置性材料 | 拉线抱箍 | 拉线抱箍,Φ220,-8×80,LB | 付 | 1 |  | - |  |  | 2022-05-15 | 买方指定仓库地面交货 | 801002127 | 310011675400880
|  | 配网工程 | 呼和浩特供电分公司 | 呼供回民供电分局 | 呼和浩特市2022年城镇老旧小区供电设施改造项目呼和浩特市回民区2022年城镇老旧小区供电设施改造项目 | 装置性材料 | 电缆卡抱 | 电缆卡抱,KBG5-70,通用,通用 | 付 | 116 |  | - |  |  | 2022-05-15 | 买方指定仓库地面交货 | 801001908 | 310011675400890
|  | 配网工程 | 呼和浩特供电分公司 | 呼供回民供电分局 | 呼和浩特市2022年城镇老旧小区供电设施改造项目呼和浩特市回民区2022年城镇老旧小区供电设施改造项目 | 装置性材料 | 电缆抱箍 | 电缆抱箍,DBG6-200,D200,单电缆上杆,电缆固定抱箍,0.4KV | 付 | 31 |  | - |  |  | 2022-05-15 | 买方指定仓库地面交货 | 801003905 | 310011675400900
|  | 配网工程 | 呼和浩特供电分公司 | 呼供回民供电分局 | 呼和浩特市2022年城镇老旧小区供电设施改造项目呼和浩特市回民区2022年城镇老旧小区供电设施改造项目 | 装置性材料 | 电缆抱箍 | 电缆抱箍,DBG6-220,D220,单电缆上杆,电缆固定抱箍,0.4KV | 付 | 31 |  | - |  |  | 2022-05-15 | 买方指定仓库地面交货 | 801003907 | 310011675400910
|  | 配网工程 | 呼和浩特供电分公司 | 呼供回民供电分局 | 呼和浩特市2022年城镇老旧小区供电设施改造项目呼和浩特市回民区2022年城镇老旧小区供电设施改造项目 | 装置性材料 | 电缆抱箍 | 电缆抱箍,DBG6-240,D240,单电缆上杆,电缆固定抱箍,0.4KV | 付 | 31 |  | - |  |  | 2022-05-15 | 买方指定仓库地面交货 | 801003908 | 310011675400920
|  | 配网工程 | 呼和浩特供电分公司 | 呼供回民供电分局 | 呼和浩特市2022年城镇老旧小区供电设施改造项目呼和浩特市回民区2022年城镇老旧小区供电设施改造项目 | 装置性材料 | 电缆抱箍 | 电缆抱箍,DBG6-260,D260,单电缆上杆,电缆固定抱箍,0.4KV | 付 | 31 |  | - |  |  | 2022-05-15 | 买方指定仓库地面交货 | 801003909 | 310011675400930
|  | 配网工程 | 呼和浩特供电分公司 | 呼供回民供电分局 | 呼和浩特市2022年城镇老旧小区供电设施改造项目呼和浩特市回民区2022年城镇老旧小区供电设施改造项目 | 装置性材料 | 电缆抱箍 | 电缆抱箍,DBG6-280,D280,单电缆上杆,电缆固定抱箍,0.4KV | 付 | 2 |  | - |  |  | 2022-05-15 | 买方指定仓库地面交货 | 801003910 | 310011675400940
|  | 配网工程 | 呼和浩特供电分公司 | 呼供回民供电分局 | 呼和浩特市2022年城镇老旧小区供电设施改造项目呼和浩特市回民区2022年城镇老旧小区供电设施改造项目 | 装置性材料 | 电缆卡抱 | 电缆卡抱,KBG5-90,D90,单电缆上杆 | 付 | 10 |  | - |  |  | 2022-05-15 | 买方指定仓库地面交货 | 801003904 | 310011675400950
|  | 配网工程 | 呼和浩特供电分公司 | 呼供回民供电分局 | 呼和浩特市2022年城镇老旧小区供电设施改造项目呼和浩特市回民区2022年城镇老旧小区供电设施改造项目 | 装置性材料 | 有眼拉攀 | 有眼拉攀,-10×40×370 | 个 | 1 |  | - |  |  | 2022-05-15 | 买方指定仓库地面交货 | 801002225 | 310011675400960
|  | 配网工程 | 呼和浩特供电分公司 | 呼供回民供电分局 | 呼和浩特市2022年城镇老旧小区供电设施改造项目呼和浩特市玉泉区2022年城镇老旧小区供电设施改造项目 | 装置性材料 | 电缆卡抱 | 电缆卡抱,KBG5-70,通用,通用 | 付 | 4 |  | - |  |  | 2022-05-15 | 买方指定仓库地面交货 | 801001908 | 310011683200030
|  | 配网工程 | 呼和浩特供电分公司 | 呼供回民供电分局 | 呼和浩特市2022年城镇老旧小区供电设施改造项目呼和浩特市玉泉区2022年城镇老旧小区供电设施改造项目 | 装置性材料 | 电缆抱箍 | 电缆抱箍,DBG6-200,D200,单电缆上杆,电缆固定抱箍,0.4KV | 付 | 1 |  | - |  |  | 2022-05-15 | 买方指定仓库地面交货 | 801003905 | 310011683200040
|  | 配网工程 | 呼和浩特供电分公司 | 呼供回民供电分局 | 呼和浩特市2022年城镇老旧小区供电设施改造项目呼和浩特市玉泉区2022年城镇老旧小区供电设施改造项目 | 装置性材料 | 电缆抱箍 | 电缆抱箍,DBG6-220,D220,单电缆上杆,电缆固定抱箍,0.4KV | 付 | 1 |  | - |  |  | 2022-05-15 | 买方指定仓库地面交货 | 801003907 | 310011683200050
|  | 配网工程 | 呼和浩特供电分公司 | 呼供回民供电分局 | 呼和浩特市2022年城镇老旧小区供电设施改造项目呼和浩特市玉泉区2022年城镇老旧小区供电设施改造项目 | 装置性材料 | 电缆抱箍 | 电缆抱箍,DBG6-240,D240,单电缆上杆,电缆固定抱箍,0.4KV | 付 | 1 |  | - |  |  | 2022-05-15 | 买方指定仓库地面交货 | 801003908 | 310011683200060
|  | 配网工程 | 呼和浩特供电分公司 | 呼供回民供电分局 | 呼和浩特市2022年城镇老旧小区供电设施改造项目呼和浩特市玉泉区2022年城镇老旧小区供电设施改造项目 | 装置性材料 | 电缆抱箍 | 电缆抱箍,DBG6-260,D260,单电缆上杆,电缆固定抱箍,0.4KV | 付 | 1 |  | - |  |  | 2022-05-15 | 买方指定仓库地面交货 | 801003909 | 310011683200070
|  | 配网工程 | 呼和浩特供电分公司 | 呼供回民供电分局 | 呼和浩特市回民区110千伏天骄变电站新建3回10千伏线路送出等4项工程（基建）回民区110千伏天骄变电站新建3回10千伏线路送出工程 | 装置性材料 | 真空断路器支架 | 真空断路器支架,通用,80*8*3000槽钢,BG8-240,M20*160含螺 | 套 | 1 |  | - |  |  | 2022-05-15 | 买方指定仓库地面交货 | 801002195 | 310011665300720
|  | 配网工程 | 呼和浩特供电分公司 | 呼供回民供电分局 | 呼和浩特市回民区110千伏天骄变电站新建3回10千伏线路送出等4项工程（基建）回民区110千伏天骄变电站新建3回10千伏线路送出工程 | 装置性材料 | 卡盘抱箍 | 卡盘抱箍,U22-370 | 付 | 25 |  | - |  |  | 2022-05-15 | 买方指定仓库地面交货 | 801001948 | 310011665300090
|  | 配网工程 | 呼和浩特供电分公司 | 呼供回民供电分局 | 呼和浩特市回民区110千伏天骄变电站新建3回10千伏线路送出等4项工程（基建）回民区110千伏天骄变电站新建3回10千伏线路送出工程 | 装置性材料 | 拉线抱箍 | 拉线抱箍,Φ200,-6×70,无要求 | 付 | 1 |  | - |  |  | 2022-05-15 | 买方指定仓库地面交货 | 800995434 | 310011665300100
|  | 配网工程 | 呼和浩特供电分公司 | 呼供回民供电分局 | 呼和浩特市回民区110千伏天骄变电站新建3回10千伏线路送出等4项工程（基建）回民区110千伏天骄变电站新建3回10千伏线路送出工程 | 装置性材料 | 拉线抱箍 | 拉线抱箍,Φ210,-6×70,无要求 | 付 | 1 |  | - |  |  | 2022-05-15 | 买方指定仓库地面交货 | 800994285 | 310011665300110
|  | 配网工程 | 呼和浩特供电分公司 | 呼供回民供电分局 | 呼和浩特市回民区110千伏天骄变电站新建3回10千伏线路送出等4项工程（基建）回民区110千伏天骄变电站新建3回10千伏线路送出工程 | 装置性材料 | 拉线抱箍 | 拉线抱箍,Φ230,通用,BG8-2-230 | 付 | 2 |  | - |  |  | 2022-05-15 | 买方指定仓库地面交货 | 801002258 | 310011665300120
|  | 配网工程 | 呼和浩特供电分公司 | 呼供回民供电分局 | 呼和浩特市回民区110千伏天骄变电站新建3回10千伏线路送出等4项工程（基建）回民区110千伏天骄变电站新建3回10千伏线路送出工程 | 装置性材料 | 电缆抱箍 | 电缆抱箍,DBG6-200,D200,单电缆上杆,电缆固定抱箍,0.4KV | 付 | 3 |  | - |  |  | 2022-05-15 | 买方指定仓库地面交货 | 801003905 | 310011665300130
|  | 配网工程 | 呼和浩特供电分公司 | 呼供回民供电分局 | 呼和浩特市回民区110千伏天骄变电站新建3回10千伏线路送出等4项工程（基建）回民区110千伏天骄变电站新建3回10千伏线路送出工程 | 装置性材料 | 电缆抱箍 | 电缆抱箍,DBG6-220,D220,单电缆上杆,电缆固定抱箍,0.4KV | 付 | 3 |  | - |  |  | 2022-05-15 | 买方指定仓库地面交货 | 801003907 | 310011665300140
|  | 配网工程 | 呼和浩特供电分公司 | 呼供回民供电分局 | 呼和浩特市回民区110千伏天骄变电站新建3回10千伏线路送出等4项工程（基建）回民区110千伏天骄变电站新建3回10千伏线路送出工程 | 装置性材料 | 线路角铁横担 | 线路角铁横担,HD1-17/8008,2310MM,D250,双侧 | 块 | 4 |  | - |  |  | 2022-05-15 | 买方指定仓库地面交货 | 800996164 | 310011665300150
|  | 配网工程 | 呼和浩特供电分公司 | 呼供回民供电分局 | 呼和浩特市回民区110千伏天骄变电站新建3回10千伏线路送出等4项工程（基建）回民区110千伏天骄变电站新建3回10千伏线路送出工程 | 装置性材料 | 线路角铁横担 | 线路角铁横担,HD2-17/8008,1700mm,D205,双侧 | 块 | 2 |  | - |  |  | 2022-05-15 | 买方指定仓库地面交货 | 800999240 | 310011665300160
|  | 配网工程 | 呼和浩特供电分公司 | 呼供回民供电分局 | 呼和浩特市回民区110千伏天骄变电站新建3回10千伏线路送出等4项工程（基建）回民区110千伏天骄变电站新建3回10千伏线路送出工程 | 装置性材料 | 线路角铁横担 | 线路角铁横担,HD16-B19,1600mm,不计孔距,双侧 | 块 | 2 |  | - |  |  | 2022-05-15 | 买方指定仓库地面交货 | 800999798 | 310011665300180
|  | 配网工程 | 呼和浩特供电分公司 | 呼供回民供电分局 | 呼和浩特市回民区110千伏天骄变电站新建3回10千伏线路送出等4项工程（基建）回民区110千伏天骄变电站新建3回10千伏线路送出工程 | 装置性材料 | 横担 | 横担,∠70*7*1900,避雷器横担,通用 | 根 | 6 |  | - |  |  | 2022-05-15 | 买方指定仓库地面交货 | 801006664 | 310011665300200
|  | 配网工程 | 呼和浩特供电分公司 | 呼供回民供电分局 | 呼和浩特市回民区110千伏天骄变电站新建3回10千伏线路送出等4项工程（基建）回民区110千伏天骄变电站新建3回10千伏线路送出工程 | 装置性材料 | U型抱箍 | U型抱箍,U18-210 | 套 | 12 |  | - |  |  | 2022-05-15 | 买方指定仓库地面交货 | 801001836 | 310011665300210
|  | 配网工程 | 呼和浩特供电分公司 | 呼供回民供电分局 | 呼和浩特市回民区110千伏天骄变电站新建3回10千伏线路送出等4项工程（基建）回民区110千伏天骄变电站新建3回10千伏线路送出工程 | 装置性材料 | 单顶抱箍 | 单顶抱箍,DDB-200(-6*60) | 块 | 12 |  | - |  |  | 2022-05-15 | 买方指定仓库地面交货 | 800999930 | 310011665300220
|  | 配网工程 | 呼和浩特供电分公司 | 呼供回民供电分局 | 呼和浩特市回民区110千伏天骄变电站新建3回10千伏线路送出等4项工程（基建）回民区110千伏天骄变电站新建3回10千伏线路送出工程 | 装置性材料 | 抱箍 | 抱箍,SDB-200(-6×60）,双顶抱箍 | 个 | 2 |  | - |  |  | 2022-05-15 | 买方指定仓库地面交货 | 800999526 | 310011665300230
|  | 配网工程 | 呼和浩特供电分公司 | 呼供回民供电分局 | 呼和浩特市回民区110千伏天骄变电站新建3回10千伏线路送出等4项工程（基建）回民区110千伏天骄变电站新建3回10千伏线路送出工程 | 装置性材料 | 跌落式熔断器安装横担 | 跌落式熔断器安装横担,L63×6×1800（带耳朵） | 根 | 1 |  | - |  |  | 2022-05-15 | 买方指定仓库地面交货 | 801005819 | 310011665300240
|  | 配网工程 | 呼和浩特供电分公司 | 呼供回民供电分局 | 呼和浩特市回民区110千伏天骄变电站新建3回10千伏线路送出等4项工程（基建）回民区110千伏天骄变电站新建3回10千伏线路送出工程 | 装置性材料 | 线路角铁横担 | 线路角铁横担,HD3-19/8008,2310MM,D250,双侧 | 块 | 1 |  | - |  |  | 2022-05-15 | 买方指定仓库地面交货 | 800996167 | 310011665300250
|  | 配网工程 | 呼和浩特供电分公司 | 呼供回民供电分局 | 呼和浩特市回民区110千伏天骄变电站新建3回10千伏线路送出等4项工程（基建）回民区110千伏天骄变电站新建3回10千伏线路送出工程 | 装置性材料 | 避雷器支架 | 避雷器支架,单回双侧,通用,通用,通用 | 套 | 3 |  | - |  |  | 2022-05-15 | 买方指定仓库地面交货 | 801001912 | 310011665300260
|  | 配网工程 | 呼和浩特供电分公司 | 呼供回民供电分局 | 呼和浩特市回民区110千伏天骄变电站新建3回10千伏线路送出等4项工程（基建）回民区110千伏天骄变电站新建3回10千伏线路送出工程 | 装置性材料 | U型抱箍 | U型抱箍,U16-210 | 套 | 9 |  | - |  |  | 2022-05-15 | 买方指定仓库地面交货 | 801001900 | 310011665300280
|  | 配网工程 | 呼和浩特供电分公司 | 呼供回民供电分局 | 呼和浩特市回民区110千伏天骄变电站新建3回10千伏线路送出等4项工程（基建）回民区110千伏天骄变电站新建3回10千伏线路送出工程 | 装置性材料 | 拉线棒 | 拉线棒,φ18,3100mm,双耳 | 根 | 2 |  | - |  |  | 2022-05-15 | 买方指定仓库地面交货 | 800034096 | 310011665300290
|  | 配网工程 | 呼和浩特供电分公司 | 呼供回民供电分局 | 呼和浩特市回民区110千伏天骄变电站新建3回10千伏线路送出等4项工程（基建）回民区110千伏天骄变电站新建3回10千伏线路送出工程 | 装置性材料 | 电缆卡抱 | 电缆卡抱,KBG5-90,通用,通用 | 付 | 15 |  | - |  |  | 2022-05-15 | 买方指定仓库地面交货 | 801002222 | 310011665300300
|  | 配网工程 | 呼和浩特供电分公司 | 呼供回民供电分局 | 呼和浩特市回民区110千伏天骄变电站新建3回10千伏线路送出等4项工程（基建）回民区110千伏天骄变电站新建3回10千伏线路送出工程 | 装置性材料 | 线路角铁横担 | 线路角铁横担,HD3-17/8008,1700mm,D200,双侧 | 块 | 1 |  | - |  |  | 2022-05-15 | 买方指定仓库地面交货 | 801005044 | 310011665300310
|  | 配网工程 | 呼和浩特供电分公司 | 呼供回民供电分局 | 呼和浩特市回民区110千伏天骄变电站新建3回10千伏线路送出等4项工程（基建）回民区110千伏天骄变电站新建3回10千伏线路送出工程 | 装置性材料 | 横担 | 横担,∠80*8*2290,无要求,200 | 根 | 3 |  | - |  |  | 2022-05-15 | 买方指定仓库地面交货 | 801002126 | 310011665300320
|  | 配网工程 | 呼和浩特供电分公司 | 呼供回民供电分局 | 呼和浩特市回民区110千伏天骄变电站新建3回10千伏线路送出等4项工程（基建）回民区110千伏天骄变电站新建3回10千伏线路送出工程 | 装置性材料 | 接续金具-接地线夹 | 接续金具-接地线夹,JDL-50-240 | 付 | 3 |  | - |  |  | 2022-05-15 | 买方指定仓库地面交货 | 800036706 | 310011665300330
|  | 配网工程 | 呼和浩特供电分公司 | 呼供回民供电分局 | 呼和浩特市回民区110千伏天骄变电站新建3回10千伏线路送出等4项工程（基建）回民区西郊变光明路线电缆改造工程 | 装置性材料 | 卡盘抱箍 | 卡盘抱箍,U22-370 | 付 | 2 |  | - |  |  | 2022-05-15 | 买方指定仓库地面交货 | 801001948 | 310011676400130
|  | 配网工程 | 呼和浩特供电分公司 | 呼供回民供电分局 | 呼和浩特市回民区110千伏天骄变电站新建3回10千伏线路送出等4项工程（基建）回民区西郊变光明路线电缆改造工程 | 装置性材料 | 拉线抱箍 | 拉线抱箍,Φ210,-6×70,无要求 | 付 | 4 |  | - |  |  | 2022-05-15 | 买方指定仓库地面交货 | 800994285 | 310011676400140
|  | 配网工程 | 呼和浩特供电分公司 | 呼供回民供电分局 | 呼和浩特市回民区110千伏天骄变电站新建3回10千伏线路送出等4项工程（基建）回民区西郊变光明路线电缆改造工程 | 装置性材料 | 拉线抱箍 | 拉线抱箍,Φ200,-6×70,无要求 | 付 | 4 |  | - |  |  | 2022-05-15 | 买方指定仓库地面交货 | 800995434 | 310011676400150
|  | 配网工程 | 呼和浩特供电分公司 | 呼供回民供电分局 | 呼和浩特市回民区110千伏天骄变电站新建3回10千伏线路送出等4项工程（基建）回民区西郊变光明路线电缆改造工程 | 装置性材料 | 耐张顶架 | 耐张顶架,NDB-200(-8*80) | 副 | 1 |  | - |  |  | 2022-05-15 | 买方指定仓库地面交货 | 800999525 | 310011676400300
|  | 配网工程 | 呼和浩特供电分公司 | 呼供回民供电分局 | 呼和浩特市回民区110千伏天骄变电站新建3回10千伏线路送出等4项工程（基建）回民区西郊变光明路线电缆改造工程 | 装置性材料 | 线路角铁横担 | 线路角铁横担,HD3-19/8008,2310MM,D250,双侧 | 块 | 1 |  | - |  |  | 2022-05-15 | 买方指定仓库地面交货 | 800996167 | 310011676400310
|  | 配网工程 | 呼和浩特供电分公司 | 呼供回民供电分局 | 呼和浩特市回民区110千伏天骄变电站新建3回10千伏线路送出等4项工程（基建）回民区西郊变光明路线电缆改造工程 | 装置性材料 | 避雷器支架 | 避雷器支架,单回双侧,通用,通用,通用 | 套 | 1 |  | - |  |  | 2022-05-15 | 买方指定仓库地面交货 | 801001912 | 310011676400320
|  | 配网工程 | 呼和浩特供电分公司 | 呼供回民供电分局 | 呼和浩特市回民区110千伏天骄变电站新建3回10千伏线路送出等4项工程（基建）回民区西郊变光明路线电缆改造工程 | 装置性材料 | 真空断路器支架 | 真空断路器支架,通用,80*8*3000槽钢,BG8-240,M20*160含螺 | 套 | 1 |  | - |  |  | 2022-05-15 | 买方指定仓库地面交货 | 801002195 | 310011676400540
|  | 配网工程 | 呼和浩特供电分公司 | 呼供回民供电分局 | 呼和浩特市回民区110千伏天骄变电站新建3回10千伏线路送出等4项工程（基建）回民区西郊变光明路线电缆改造工程 | 装置性材料 | 电缆抱箍 | 电缆抱箍,DBG6-200,D200,单电缆上杆,电缆固定抱箍,0.4KV | 付 | 4 |  | - |  |  | 2022-05-15 | 买方指定仓库地面交货 | 801003905 | 310011676400160
|  | 配网工程 | 呼和浩特供电分公司 | 呼供回民供电分局 | 呼和浩特市回民区110千伏天骄变电站新建3回10千伏线路送出等4项工程（基建）回民区西郊变光明路线电缆改造工程 | 装置性材料 | 电缆抱箍 | 电缆抱箍,DBG6-220,D220,单电缆上杆,电缆固定抱箍,0.4KV | 付 | 4 |  | - |  |  | 2022-05-15 | 买方指定仓库地面交货 | 801003907 | 310011676400170
|  | 配网工程 | 呼和浩特供电分公司 | 呼供回民供电分局 | 呼和浩特市回民区110千伏天骄变电站新建3回10千伏线路送出等4项工程（基建）回民区西郊变光明路线电缆改造工程 | 装置性材料 | 电缆固定支架 | 电缆固定支架,DBG6-240,240mm,无要求 | 付 | 4 |  | - |  |  | 2022-05-15 | 买方指定仓库地面交货 | 800997589 | 310011676400180
|  | 配网工程 | 呼和浩特供电分公司 | 呼供回民供电分局 | 呼和浩特市回民区110千伏天骄变电站新建3回10千伏线路送出等4项工程（基建）回民区西郊变光明路线电缆改造工程 | 装置性材料 | 电缆固定支架 | 电缆固定支架,DBG6-260,260mm,无要求 | 付 | 4 |  | - |  |  | 2022-05-15 | 买方指定仓库地面交货 | 800997590 | 310011676400190
|  | 配网工程 | 呼和浩特供电分公司 | 呼供回民供电分局 | 呼和浩特市回民区110千伏天骄变电站新建3回10千伏线路送出等4项工程（基建）回民区西郊变光明路线电缆改造工程 | 装置性材料 | 电缆固定支架 | 电缆固定支架,DBG6-280,280mm,无要求 | 付 | 4 |  | - |  |  | 2022-05-15 | 买方指定仓库地面交货 | 800997591 | 310011676400200
|  | 配网工程 | 呼和浩特供电分公司 | 呼供回民供电分局 | 呼和浩特市回民区110千伏天骄变电站新建3回10千伏线路送出等4项工程（基建）回民区西郊变光明路线电缆改造工程 | 装置性材料 | 电缆卡抱 | 电缆卡抱,KBG5-70,通用,通用 | 付 | 20 |  | - |  |  | 2022-05-15 | 买方指定仓库地面交货 | 801001908 | 310011676400210
|  | 配网工程 | 呼和浩特供电分公司 | 呼供回民供电分局 | 呼和浩特市回民区110千伏天骄变电站新建3回10千伏线路送出等4项工程（基建）回民区西郊变光明路线电缆改造工程 | 装置性材料 | 线路角铁横担 | 线路角铁横担,HD1-17/8008,2310MM,D250,双侧 | 块 | 1 |  | - |  |  | 2022-05-15 | 买方指定仓库地面交货 | 800996164 | 310011676400220
|  | 配网工程 | 呼和浩特供电分公司 | 呼供回民供电分局 | 呼和浩特市回民区110千伏天骄变电站新建3回10千伏线路送出等4项工程（基建）回民区西郊变光明路线电缆改造工程 | 装置性材料 | 横担 | 横担,∠70*7*1900,避雷器横担,通用 | 根 | 2 |  | - |  |  | 2022-05-15 | 买方指定仓库地面交货 | 801006664 | 310011676400230
|  | 配网工程 | 呼和浩特供电分公司 | 呼供回民供电分局 | 呼和浩特市回民区110千伏天骄变电站新建3回10千伏线路送出等4项工程（基建）回民区西郊变光明路线电缆改造工程 | 装置性材料 | U型抱箍 | U型抱箍,U18-210 | 套 | 1 |  | - |  |  | 2022-05-15 | 买方指定仓库地面交货 | 801001836 | 310011676400240
|  | 配网工程 | 呼和浩特供电分公司 | 呼供回民供电分局 | 呼和浩特市回民区110千伏天骄变电站新建3回10千伏线路送出等4项工程（基建）回民区西郊变光明路线电缆改造工程 | 装置性材料 | 单顶抱箍 | 单顶抱箍,DDB-200(-6*60) | 块 | 1 |  | - |  |  | 2022-05-15 | 买方指定仓库地面交货 | 800999930 | 310011676400250
|  | 配网工程 | 呼和浩特供电分公司 | 呼供回民供电分局 | 呼和浩特市回民区110千伏天骄变电站新建3回10千伏线路送出等4项工程（基建）回民区西郊变光明路线电缆改造工程 | 装置性材料 | 拉线棒 | 拉线棒,φ18,3100mm,双耳 | 根 | 32 |  | - |  |  | 2022-05-15 | 买方指定仓库地面交货 | 800034096 | 310011676400260
|  | 配网工程 | 呼和浩特供电分公司 | 呼供回民供电分局 | 呼和浩特市回民区110千伏天骄变电站新建3回10千伏线路送出等4项工程（基建）回民区西郊变光明路线电缆改造工程 | 装置性材料 | 横担 | 横担,∠80*8*2290,无要求,200 | 根 | 1 |  | - |  |  | 2022-05-15 | 买方指定仓库地面交货 | 801002126 | 310011676400280
|  | 配网工程 | 呼和浩特供电分公司 | 呼供回民供电分局 | 呼和浩特市回民区110千伏天骄变电站新建3回10千伏线路送出等4项工程（基建）回民区西郊变光明路线电缆改造工程 | 装置性材料 | 线路角铁横担 | 线路角铁横担,HD3-17/8008,1700mm,D200,双侧 | 块 | 1 |  | - |  |  | 2022-05-15 | 买方指定仓库地面交货 | 801005044 | 310011676400290
|  | 配网工程 | 呼和浩特供电分公司 | 呼供金桥供分电分局 | 呼和浩特市赛罕区五里营110千伏变电站新建1回10千伏线路送出等5项工程金桥五里营110千伏变电站I回千伏 | 装置性材料 | 横担 | 横担,HD1-17/8008,高压直线单横担 | 根 | 2 |  | - |  |  | 2022-05-15 | 买方指定仓库地面交货 | 800997409 | 310011688400140
|  | 配网工程 | 呼和浩特供电分公司 | 呼供金桥供分电分局 | 呼和浩特市赛罕区五里营110千伏变电站新建1回10千伏线路送出等5项工程金桥五里营110千伏变电站I回千伏 | 装置性材料 | 成套横担 | 成套横担,HD1-30/8008,单横担,直线横担,高压 | 付 | 2 |  | - |  |  | 2022-05-15 | 买方指定仓库地面交货 | 801001937 | 310011688400150
|  | 配网工程 | 呼和浩特供电分公司 | 呼供金桥供分电分局 | 呼和浩特市赛罕区五里营110千伏变电站新建1回10千伏线路送出等5项工程金桥五里营110千伏变电站I回千伏 | 装置性材料 | 横担 | 横担,HD3-17/8008,无要求,200 | 根 | 2 |  | - |  |  | 2022-05-15 | 买方指定仓库地面交货 | 800999935 | 310011688400160
|  | 配网工程 | 呼和浩特供电分公司 | 呼供金桥供分电分局 | 呼和浩特市赛罕区五里营110千伏变电站新建1回10千伏线路送出等5项工程金桥五里营110千伏变电站I回千伏 | 装置性材料 | 线路角铁横担 | 线路角铁横担,HD3-30/8008,3000mm,D220,双侧 | 块 | 2 |  | - |  |  | 2022-05-15 | 买方指定仓库地面交货 | 800999806 | 310011688400170
|  | 配网工程 | 呼和浩特供电分公司 | 呼供金桥供分电分局 | 呼和浩特市赛罕区五里营110千伏变电站新建1回10千伏线路送出等5项工程金桥五里营110千伏变电站I回千伏 | 装置性材料 | 拉线抱箍 | 拉线抱箍,通用,LB-210-6×70,LB | 付 | 2 |  | - |  |  | 2022-05-15 | 买方指定仓库地面交货 | 801002289 | 310011688400190
|  | 配网工程 | 呼和浩特供电分公司 | 呼供金桥供分电分局 | 呼和浩特市赛罕区五里营110千伏变电站新建1回10千伏线路送出等5项工程金桥五里营110千伏变电站I回千伏 | 装置性材料 | 拉线棒 | 拉线棒,φ22,3000mm,双耳 | 根 | 4 |  | - |  |  | 2022-05-15 | 买方指定仓库地面交货 | 800047374 | 310011688400200
|  | 配网工程 | 呼和浩特供电分公司 | 呼供金桥供分电分局 | 呼和浩特市赛罕区五里营110千伏变电站新建1回10千伏线路送出等5项工程金桥五里营110千伏变电站I回千伏 | 装置性材料 | 抱箍 | 抱箍,DBG6-200,电缆固定抱箍 | 个 | 2 |  | - |  |  | 2022-05-15 | 买方指定仓库地面交货 | 800999906 | 310011688400210
|  | 配网工程 | 呼和浩特供电分公司 | 呼供金桥供分电分局 | 呼和浩特市赛罕区五里营110千伏变电站新建1回10千伏线路送出等5项工程金桥五里营110千伏变电站I回千伏 | 装置性材料 | 电缆固定支架 | 电缆固定支架,DBG6-220,220mm,无要求 | 付 | 2 |  | - |  |  | 2022-05-15 | 买方指定仓库地面交货 | 800997879 | 310011688400220
|  | 配网工程 | 呼和浩特供电分公司 | 呼供金桥供分电分局 | 呼和浩特市赛罕区五里营110千伏变电站新建1回10千伏线路送出等5项工程金桥五里营110千伏变电站I回千伏 | 装置性材料 | 电缆固定支架 | 电缆固定支架,DBG6-240,240mm,无要求 | 付 | 2 |  | - |  |  | 2022-05-15 | 买方指定仓库地面交货 | 800997589 | 310011688400230
|  | 配网工程 | 呼和浩特供电分公司 | 呼供金桥供分电分局 | 呼和浩特市赛罕区五里营110千伏变电站新建1回10千伏线路送出等5项工程金桥五里营110千伏变电站I回千伏 | 装置性材料 | 电缆固定支架 | 电缆固定支架,DBG6-260,260mm,无要求 | 付 | 2 |  | - |  |  | 2022-05-15 | 买方指定仓库地面交货 | 800997590 | 310011688400240
|  | 配网工程 | 呼和浩特供电分公司 | 呼供金桥供分电分局 | 呼和浩特市赛罕区五里营110千伏变电站新建1回10千伏线路送出等5项工程金桥五里营110千伏变电站I回千伏 | 装置性材料 | 电缆固定支架 | 电缆固定支架,DBG6-280,280mm,无要求 | 付 | 2 |  | - |  |  | 2022-05-15 | 买方指定仓库地面交货 | 800997591 | 310011688400250
|  | 配网工程 | 呼和浩特供电分公司 | 呼供金桥供分电分局 | 呼和浩特市赛罕区五里营110千伏变电站新建1回10千伏线路送出等5项工程金桥五里营110千伏变电站I回千伏 | 装置性材料 | 抱箍 | 抱箍,KBG5-100,电缆抱箍 | 个 | 10 |  | - |  |  | 2022-05-15 | 买方指定仓库地面交货 | 800997523 | 310011688400260
|  | 配网工程 | 呼和浩特供电分公司 | 呼供金桥供分电分局 | 呼和浩特市赛罕区五里营110千伏变电站新建1回10千伏线路送出等5项工程金桥五里营110千伏变电站I回千伏 | 装置性材料 | 卡盘U型抱箍 | 卡盘U型抱箍,U22-350 | 套 | 2 |  | - |  |  | 2022-05-15 | 买方指定仓库地面交货 | 801000009 | 310011679100410
|  | 配网工程 | 呼和浩特供电分公司 | 呼供金桥供分电分局 | 呼和浩特市赛罕区五里营110千伏变电站新建1回10千伏线路送出等5项工程金桥五里营110千伏变电站I回千伏 | 装置性材料 | 抱箍 | 抱箍,Φ200,直线单顶抱箍 | 个 | 2 |  | - |  |  | 2022-05-15 | 买方指定仓库地面交货 | 800997586 | 310011679100420
|  | 配网工程 | 呼和浩特供电分公司 | 呼供金桥供分电分局 | 呼和浩特市赛罕区五里营110千伏变电站新建1回10千伏线路送出等5项工程金桥五里营110千伏变电站I回千伏 | 装置性材料 | 半圆抱箍 | 半圆抱箍,φ18,D210,U型 | 块 | 2 |  | - |  |  | 2022-05-15 | 买方指定仓库地面交货 | 800038845 | 310011679100430
|  | 配网工程 | 呼和浩特供电分公司 | 呼供金桥供分电分局 | 呼和浩特市赛罕区五里营110千伏变电站新建1回10千伏线路送出等5项工程金桥五里营110千伏变电站I回千伏 | 装置性材料 | 线路角铁横担 | 线路角铁横担,HD3-19/8008,1900mm,D205 | 块 | 2 |  | - |  |  | 2022-05-15 | 买方指定仓库地面交货 | 800998960 | 310011679100440
|  | 配网工程 | 呼和浩特供电分公司 | 呼供金桥供分电分局 | 呼和浩特市赛罕区五里营110千伏变电站新建1回10千伏线路送出等5项工程金桥五里营110千伏变电站I回千伏 | 装置性材料 | 电缆抱箍 | 电缆抱箍,Φ196,D196,勺型,中导线抱箍 | 付 | 2 |  | - |  |  | 2022-05-15 | 买方指定仓库地面交货 | 800993500 | 310011679100450
|  | 配网工程 | 呼和浩特供电分公司 | 呼供金桥供分电分局 | 呼和浩特市赛罕区五里营110千伏变电站新建1回10千伏线路送出等5项工程金桥五里营110千伏变电站I回千伏 | 装置性材料 | 半圆抱箍 | 半圆抱箍,—4×40,D100,普通型 | 块 | 4 |  | - |  |  | 2022-05-15 | 买方指定仓库地面交货 | 800048084 | 310011679100460
|  | 配网工程 | 呼和浩特供电分公司 | 呼供金桥供分电分局 | 呼和浩特市赛罕区五里营110千伏变电站新建1回10千伏线路送出等5项工程金桥五里营110千伏变电站I回千伏 | 装置性材料 | 半圆抱箍 | 半圆抱箍,—5×50,D210,凸型 | 块 | 1 |  | - |  |  | 2022-05-15 | 买方指定仓库地面交货 | 800033506 | 310011679100470
|  | 配网工程 | 呼和浩特供电分公司 | 呼供金桥供分电分局 | 呼和浩特市赛罕区五里营110千伏变电站新建1回10千伏线路送出等5项工程金桥五里营110千伏变电站I回千伏 | 装置性材料 | 电缆固定支架 | 电缆固定支架,DBG6-240,240mm,无要求 | 付 | 1 |  | - |  |  | 2022-05-15 | 买方指定仓库地面交货 | 800997589 | 310011679100480
|  | 配网工程 | 呼和浩特供电分公司 | 呼供金桥供分电分局 | 呼和浩特市赛罕区五里营110千伏变电站新建1回10千伏线路送出等5项工程金桥五里营110千伏变电站I回千伏 | 装置性材料 | 电缆固定支架 | 电缆固定支架,DBG6-260,260mm,无要求 | 付 | 1 |  | - |  |  | 2022-05-15 | 买方指定仓库地面交货 | 800997590 | 310011679100490
|  | 配网工程 | 呼和浩特供电分公司 | 呼供金桥供分电分局 | 呼和浩特市赛罕区五里营110千伏变电站新建1回10千伏线路送出等5项工程金桥五里营110千伏变电站I回千伏 | 装置性材料 | 电缆固定支架 | 电缆固定支架,DBG6-280,280mm,无要求 | 付 | 1 |  | - |  |  | 2022-05-15 | 买方指定仓库地面交货 | 800997591 | 310011679100500
|  | 配网工程 | 呼和浩特供电分公司 | 呼供金桥供分电分局 | 呼和浩特市赛罕区五里营110千伏变电站新建1回10千伏线路送出等5项工程金桥五里营110千伏变电站I回千伏 | 装置性材料 | 电缆固定支架 | 电缆固定支架,DBG6-300,300mm,无要求 | 付 | 1 |  | - |  |  | 2022-05-15 | 买方指定仓库地面交货 | 800997592 | 310011679100510
|  | 配网工程 | 呼和浩特供电分公司 | 呼供金桥供分电分局 | 呼和浩特市赛罕区五里营110千伏变电站新建1回10千伏线路送出等5项工程金桥五里营110千伏变电站I回千伏 | 装置性材料 | 电缆固定支架 | 电缆固定支架,DBG6-320,320mm,无要求 | 付 | 1 |  | - |  |  | 2022-05-15 | 买方指定仓库地面交货 | 800997593 | 310011679100520
|  | 配网工程 | 呼和浩特供电分公司 | 呼供金桥供分电分局 | 呼和浩特市赛罕区五里营110千伏变电站新建1回10千伏线路送出等5项工程金桥五里营110千伏变电站I回千伏 | 装置性材料 | 成套抱箍 | 成套抱箍,—8×80,D230,0° | 付 | 2 |  | - |  |  | 2022-05-15 | 买方指定仓库地面交货 | 800040694 | 310011679100530
|  | 配网工程 | 呼和浩特供电分公司 | 呼供金桥供分电分局 | 呼和浩特市赛罕区五里营110千伏变电站新建1回10千伏线路送出等5项工程金桥五里营110千伏变电站I回千伏 | 装置性材料 | 成套抱箍 | 成套抱箍,—7×70,D200,0° | 付 | 2 |  | - |  |  | 2022-05-15 | 买方指定仓库地面交货 | 800040690 | 310011679100540
|  | 配网工程 | 呼和浩特供电分公司 | 呼供金桥供分电分局 | 呼和浩特市赛罕区五里营110千伏变电站新建1回10千伏线路送出等5项工程金桥五里营110千伏变电站I回千伏 | 装置性材料 | 横担 | 横担,HD1-17/8008,高压直线单横担 | 根 | 2 |  | - |  |  | 2022-05-15 | 买方指定仓库地面交货 | 800997409 | 310011679100560
|  | 配网工程 | 呼和浩特供电分公司 | 呼供清水河供电分局 | 呼和浩特市2022年城镇老旧小区供电设施改造项目呼和浩特市清水河县2022年城镇老旧小区供电设施改造项目 | 装置性材料 | 有眼拉攀 | 有眼拉攀,-10×40×370 | 个 | 1 |  | - |  |  | 2022-05-15 | 买方指定仓库地面交货 | 801002225 | 310011673800170
|  | 配网工程 | 呼和浩特供电分公司 | 呼供赛罕供电分局 | 呼和浩特市2022年城镇老旧小区供电设施改造项目呼和浩特市赛罕区2022年城镇老旧小区供电设施改造项目 | 装置性材料 | 半圆抱箍 | 半圆抱箍,φ18,D220,U型 | 块 | 6 |  | - |  |  | 2022-05-15 | 买方指定仓库地面交货 | 800038894 | 310011686200520
|  | 配网工程 | 呼和浩特供电分公司 | 呼供赛罕供电分局 | 呼和浩特市2022年城镇老旧小区供电设施改造项目呼和浩特市赛罕区2022年城镇老旧小区供电设施改造项目 | 装置性材料 | 电缆卡抱 | 电缆卡抱,KBG5-50,通用,通用 | 付 | 12 |  | - |  |  | 2022-05-15 | 买方指定仓库地面交货 | 801008951 | 310011686200690
|  | 配网工程 | 呼和浩特供电分公司 | 呼供赛罕供电分局 | 呼和浩特市2022年城镇老旧小区供电设施改造项目呼和浩特市赛罕区2022年城镇老旧小区供电设施改造项目 | 装置性材料 | 电缆卡抱 | 电缆卡抱,KBG5-70,通用,通用 | 付 | 224 |  | - |  |  | 2022-05-15 | 买方指定仓库地面交货 | 801001908 | 310011686200700
|  | 配网工程 | 呼和浩特供电分公司 | 呼供赛罕供电分局 | 呼和浩特市2022年城镇老旧小区供电设施改造项目呼和浩特市赛罕区2022年城镇老旧小区供电设施改造项目 | 装置性材料 | 电缆固定支架 | 电缆固定支架,DBG6-200,200mm,无要求,通用 | 付 | 54 |  | - |  |  | 2022-05-15 | 买方指定仓库地面交货 | 800999972 | 310011686200710
|  | 配网工程 | 呼和浩特供电分公司 | 呼供赛罕供电分局 | 呼和浩特市2022年城镇老旧小区供电设施改造项目呼和浩特市赛罕区2022年城镇老旧小区供电设施改造项目 | 装置性材料 | 电缆固定支架 | 电缆固定支架,DBG6-220,220mm,无要求 | 付 | 54 |  | - |  |  | 2022-05-15 | 买方指定仓库地面交货 | 800997879 | 310011686200720
|  | 配网工程 | 呼和浩特供电分公司 | 呼供赛罕供电分局 | 呼和浩特市2022年城镇老旧小区供电设施改造项目呼和浩特市赛罕区2022年城镇老旧小区供电设施改造项目 | 装置性材料 | 电缆固定支架 | 电缆固定支架,DBG6-240,240mm,无要求 | 付 | 62 |  | - |  |  | 2022-05-15 | 买方指定仓库地面交货 | 800997589 | 310011686200730
|  | 配网工程 | 呼和浩特供电分公司 | 呼供赛罕供电分局 | 呼和浩特市2022年城镇老旧小区供电设施改造项目呼和浩特市赛罕区2022年城镇老旧小区供电设施改造项目 | 装置性材料 | 电缆固定支架 | 电缆固定支架,DBG6-260,260mm,无要求 | 付 | 62 |  | - |  |  | 2022-05-15 | 买方指定仓库地面交货 | 800997590 | 310011686200740
|  | 配网工程 | 呼和浩特供电分公司 | 呼供赛罕供电分局 | 呼和浩特市2022年城镇老旧小区供电设施改造项目呼和浩特市赛罕区2022年城镇老旧小区供电设施改造项目 | 装置性材料 | 电缆固定支架 | 电缆固定支架,DBG6-280,280mm,无要求 | 付 | 62 |  | - |  |  | 2022-05-15 | 买方指定仓库地面交货 | 800997591 | 310011686200750
|  | 配网工程 | 呼和浩特供电分公司 | 呼供赛罕供电分局 | 呼和浩特市2022年城镇老旧小区供电设施改造项目呼和浩特市赛罕区2022年城镇老旧小区供电设施改造项目 | 装置性材料 | 电缆固定支架 | 电缆固定支架,DBG6-300,300mm,无要求 | 付 | 58 |  | - |  |  | 2022-05-15 | 买方指定仓库地面交货 | 800997592 | 310011686200760
|  | 配网工程 | 呼和浩特供电分公司 | 呼供赛罕供电分局 | 呼和浩特市2022年城镇老旧小区供电设施改造项目呼和浩特市赛罕区2022年城镇老旧小区供电设施改造项目 | 装置性材料 | 电缆卡抱 | 电缆卡抱,KBG4-70,D70,单电缆上杆 | 付 | 12 |  | - |  |  | 2022-05-15 | 买方指定仓库地面交货 | 800999908 | 310011686200770
|  | 配网工程 | 呼和浩特供电分公司 | 呼供赛罕供电分局 | 呼和浩特市2022年城镇老旧小区供电设施改造项目呼和浩特市赛罕区2022年城镇老旧小区供电设施改造项目 | 装置性材料 | 横担 | 横担,HD1-17/8008,高压直线单横担 | 根 | 6 |  | - |  |  | 2022-05-15 | 买方指定仓库地面交货 | 800997409 | 310011686200840
|  | 配网工程 | 呼和浩特供电分公司 | 呼供赛罕供电分局 | 呼和浩特市2022年城镇老旧小区供电设施改造项目呼和浩特市赛罕区2022年城镇老旧小区供电设施改造项目 | 装置性材料 | 横担 | 横担,HD2-19/8008,无要求 | 根 | 6 |  | - |  |  | 2022-05-15 | 买方指定仓库地面交货 | 800997390 | 310011686200850
|  | 配网工程 | 呼和浩特供电分公司 | 呼供赛罕供电分局 | 呼和浩特市2022年城镇老旧小区供电设施改造项目呼和浩特市赛罕区2022年城镇老旧小区供电设施改造项目 | 装置性材料 | 电缆桥架 | 电缆桥架,不锈钢,100×50 | 千克 | 1110 |  | - |  |  | 2022-05-15 | 买方指定仓库地面交货 | 800045222 | 310011686201010
|  | 配网工程 | 呼和浩特供电分公司 | 呼供赛罕供电分局 | 呼和浩特市2022年城镇老旧小区供电设施改造项目呼和浩特市赛罕区2022年城镇老旧小区供电设施改造项目 | 装置性材料 | 卡盘抱箍 | 卡盘抱箍,U20-400 | 付 | 2 |  | - |  |  | 2022-05-15 | 买方指定仓库地面交货 | 801002150 | 310011686201030
|  | 配网工程 | 呼和浩特供电分公司 | 呼供赛罕供电分局 | 呼和浩特市2022年城镇老旧小区供电设施改造项目呼和浩特市赛罕区2022年城镇老旧小区供电设施改造项目 | 装置性材料 | 拉线棒 | 拉线棒,φ22,3100mm,双耳 | 根 | 22 |  | - |  |  | 2022-05-15 | 买方指定仓库地面交货 | 800044149 | 310011686201080
|  | 配网工程 | 呼和浩特供电分公司 | 呼供赛罕供电分局 | 呼和浩特市2022年城镇老旧小区供电设施改造项目呼和浩特市赛罕区2022年城镇老旧小区供电设施改造项目 | 装置性材料 | 联板 | 联板,L-190,普通 | 块 | 164 |  | - |  |  | 2022-05-15 | 买方指定仓库地面交货 | 801000041 | 310011686201130
|  | 配网工程 | 呼和浩特供电分公司 | 呼供赛罕供电分局 | 呼和浩特市2022年城镇老旧小区供电设施改造项目呼和浩特市赛罕区2022年城镇老旧小区供电设施改造项目 | 装置性材料 | 横担 | 横担,HD3-19/8008,耐张横担 | 根 | 2 |  | - |  |  | 2022-05-15 | 买方指定仓库地面交货 | 800997392 | 310011686201200
|  | 配网工程 | 呼和浩特供电分公司 | 呼供赛罕供电分局 | 呼和浩特市2022年城镇老旧小区供电设施改造项目呼和浩特市赛罕区2022年城镇老旧小区供电设施改造项目 | 装置性材料 | 成套横担 | 成套横担,HD16-B19,单横担,直线横担,低压 | 付 | 25 |  | - |  |  | 2022-05-15 | 买方指定仓库地面交货 | 801001290 | 310011686201250
|  | 配网工程 | 呼和浩特供电分公司 | 呼供赛罕供电分局 | 呼和浩特市2022年城镇老旧小区供电设施改造项目呼和浩特市赛罕区2022年城镇老旧小区供电设施改造项目 | 装置性材料 | 抱箍 | 抱箍,Φ200,直线单顶抱箍 | 个 | 5 |  | - |  |  | 2022-05-15 | 买方指定仓库地面交货 | 800997586 | 310011686201540
|  | 配网工程 | 呼和浩特供电分公司 | 呼供赛罕供电分局 | 呼和浩特市2022年城镇老旧小区供电设施改造项目呼和浩特市赛罕区2022年城镇老旧小区供电设施改造项目 | 装置性材料 | 抱箍 | 抱箍,B-10，D=200,直线双顶铁抱箍 | 个 | 3 |  | - |  |  | 2022-05-15 | 买方指定仓库地面交货 | 800997389 | 310011686201550
|  | 配网工程 | 呼和浩特供电分公司 | 呼供赛罕供电分局 | 呼和浩特市2022年城镇老旧小区供电设施改造项目呼和浩特市赛罕区2022年城镇老旧小区供电设施改造项目 | 装置性材料 | 中导线抱箍 | 中导线抱箍,LB-200-195,无要求 | 付 | 1 |  | - |  |  | 2022-05-15 | 买方指定仓库地面交货 | 801000040 | 310011686201580
|  | 配网工程 | 呼和浩特供电分公司 | 呼供赛罕供电分局 | 呼和浩特市2022年城镇老旧小区供电设施改造项目呼和浩特市新城区2022年城镇老旧小区供电设施改造项目 | 装置性材料 | 电缆卡抱 | 电缆卡抱,KBG5-70,通用,通用 | 付 | 20 |  | - |  |  | 2022-05-15 | 买方指定仓库地面交货 | 801001908 | 310011686100330
|  | 配网工程 | 呼和浩特供电分公司 | 呼供赛罕供电分局 | 呼和浩特市2022年城镇老旧小区供电设施改造项目呼和浩特市新城区2022年城镇老旧小区供电设施改造项目 | 装置性材料 | 电缆固定支架 | 电缆固定支架,DBG6-200,200mm,无要求,通用 | 付 | 3 |  | - |  |  | 2022-05-15 | 买方指定仓库地面交货 | 800999972 | 310011686100350
|  | 配网工程 | 呼和浩特供电分公司 | 呼供赛罕供电分局 | 呼和浩特市2022年城镇老旧小区供电设施改造项目呼和浩特市新城区2022年城镇老旧小区供电设施改造项目 | 装置性材料 | 电缆固定支架 | 电缆固定支架,DBG6-220,220mm,无要求 | 付 | 4 |  | - |  |  | 2022-05-15 | 买方指定仓库地面交货 | 800997879 | 310011686100360
|  | 配网工程 | 呼和浩特供电分公司 | 呼供赛罕供电分局 | 呼和浩特市2022年城镇老旧小区供电设施改造项目呼和浩特市新城区2022年城镇老旧小区供电设施改造项目 | 装置性材料 | 电缆固定支架 | 电缆固定支架,DBG6-240,240mm,无要求 | 付 | 5 |  | - |  |  | 2022-05-15 | 买方指定仓库地面交货 | 800997589 | 310011686100370
|  | 配网工程 | 呼和浩特供电分公司 | 呼供赛罕供电分局 | 呼和浩特市2022年城镇老旧小区供电设施改造项目呼和浩特市新城区2022年城镇老旧小区供电设施改造项目 | 装置性材料 | 电缆固定支架 | 电缆固定支架,DBG6-260,260mm,无要求 | 付 | 5 |  | - |  |  | 2022-05-15 | 买方指定仓库地面交货 | 800997590 | 310011686100380
|  | 配网工程 | 呼和浩特供电分公司 | 呼供赛罕供电分局 | 呼和浩特市2022年城镇老旧小区供电设施改造项目呼和浩特市新城区2022年城镇老旧小区供电设施改造项目 | 装置性材料 | 电缆固定支架 | 电缆固定支架,DBG6-280,280mm,无要求 | 付 | 5 |  | - |  |  | 2022-05-15 | 买方指定仓库地面交货 | 800997591 | 310011686100390
|  | 配网工程 | 呼和浩特供电分公司 | 呼供赛罕供电分局 | 呼和浩特市2022年城镇老旧小区供电设施改造项目呼和浩特市新城区2022年城镇老旧小区供电设施改造项目 | 装置性材料 | 电缆固定支架 | 电缆固定支架,DBG6-300,300mm,无要求 | 付 | 5 |  | - |  |  | 2022-05-15 | 买方指定仓库地面交货 | 800997592 | 310011686100400
|  | 配网工程 | 呼和浩特供电分公司 | 呼供赛罕供电分局 | 呼和浩特市2022年城镇老旧小区供电设施改造项目呼和浩特市新城区2022年城镇老旧小区供电设施改造项目 | 装置性材料 | 成套横担 | 成套横担,HD16-B19,单横担,直线横担,低压 | 付 | 2 |  | - |  |  | 2022-05-15 | 买方指定仓库地面交货 | 801001290 | 310011686100530
|  | 配网工程 | 呼和浩特供电分公司 | 呼供赛罕供电分局 | 呼和浩特市2022年城镇老旧小区供电设施改造项目呼和浩特市新城区2022年城镇老旧小区供电设施改造项目 | 装置性材料 | 接续金具-铜铝连接管 | 接续金具-铜铝连接管,70mm2 | 支 | 4 |  | - |  |  | 2022-05-15 | 买方指定仓库地面交货 | 800046299 | 310011686100540
|  | 配网工程 | 呼和浩特供电分公司 | 呼供赛罕供电分局 | 呼和浩特市2022年城镇老旧小区供电设施改造项目呼和浩特市新城区2022年城镇老旧小区供电设施改造项目 | 装置性材料 | 接续金具-铜铝连接管 | 接续金具-铜铝连接管,95mm2 | 支 | 4 |  | - |  |  | 2022-05-15 | 买方指定仓库地面交货 | 800046297 | 310011686100550
|  | 配网工程 | 呼和浩特供电分公司 | 呼供赛罕供电分局 | 呼和浩特市2022年城镇老旧小区供电设施改造项目呼和浩特市新城区2022年城镇老旧小区供电设施改造项目 | 装置性材料 | 接续金具-铜铝连接管 | 接续金具-铜铝连接管,50mm2 | 支 | 4 |  | - |  |  | 2022-05-15 | 买方指定仓库地面交货 | 800046302 | 310011686100560
|  | 配网工程 | 呼和浩特供电分公司 | 呼供赛罕供电分局 | 呼和浩特市赛罕区110千伏丁香变新建1回10千伏线路切改东郊变942台东线等9项110千伏丁香变新建2回10千伏线路切改东郊变942台东线及泰安变9506工程 | 装置性材料 | U型抱箍 | U型抱箍,U18-210 | 套 | 2 |  | - |  |  | 2022-05-15 | 买方指定仓库地面交货 | 801001836 | 310011681200170
|  | 配网工程 | 呼和浩特供电分公司 | 呼供赛罕供电分局 | 呼和浩特市赛罕区110千伏丁香变新建1回10千伏线路切改东郊变942台东线等9项110千伏丁香变新建2回10千伏线路切改东郊变942台东线及泰安变9506工程 | 装置性材料 | U型抱箍 | U型抱箍,U18-200 | 套 | 2 |  | - |  |  | 2022-05-15 | 买方指定仓库地面交货 | 800999993 | 310011681200180
|  | 配网工程 | 呼和浩特供电分公司 | 呼供赛罕供电分局 | 呼和浩特市赛罕区110千伏丁香变新建1回10千伏线路切改东郊变942台东线等9项110千伏丁香变新建2回10千伏线路切改东郊变942台东线及泰安变9506工程 | 装置性材料 | U型抱箍 | U型抱箍,U18-220 | 套 | 4 |  | - |  |  | 2022-05-15 | 买方指定仓库地面交货 | 801002286 | 310011681200190
|  | 配网工程 | 呼和浩特供电分公司 | 呼供赛罕供电分局 | 呼和浩特市赛罕区110千伏丁香变新建1回10千伏线路切改东郊变942台东线等9项110千伏丁香变新建2回10千伏线路切改东郊变942台东线及泰安变9506工程 | 装置性材料 | 电缆固定支架 | 电缆固定支架,DBG6-220,220mm,无要求 | 付 | 2 |  | - |  |  | 2022-05-15 | 买方指定仓库地面交货 | 800997879 | 310011681200240
|  | 配网工程 | 呼和浩特供电分公司 | 呼供赛罕供电分局 | 呼和浩特市赛罕区110千伏丁香变新建1回10千伏线路切改东郊变942台东线等9项110千伏丁香变新建2回10千伏线路切改东郊变942台东线及泰安变9506工程 | 装置性材料 | 电缆固定支架 | 电缆固定支架,DBG6-280,280mm,无要求 | 付 | 2 |  | - |  |  | 2022-05-15 | 买方指定仓库地面交货 | 800997591 | 310011681200250
|  | 配网工程 | 呼和浩特供电分公司 | 呼供赛罕供电分局 | 呼和浩特市赛罕区110千伏丁香变新建1回10千伏线路切改东郊变942台东线等9项110千伏丁香变新建2回10千伏线路切改东郊变942台东线及泰安变9506工程 | 装置性材料 | 电缆固定支架 | 电缆固定支架,DBG6-200,200mm,无要求,通用 | 付 | 2 |  | - |  |  | 2022-05-15 | 买方指定仓库地面交货 | 800999972 | 310011681200260
|  | 配网工程 | 呼和浩特供电分公司 | 呼供赛罕供电分局 | 呼和浩特市赛罕区110千伏丁香变新建1回10千伏线路切改东郊变942台东线等9项110千伏丁香变新建2回10千伏线路切改东郊变942台东线及泰安变9506工程 | 装置性材料 | 电缆固定支架 | 电缆固定支架,DBG6-300,300mm,无要求 | 付 | 2 |  | - |  |  | 2022-05-15 | 买方指定仓库地面交货 | 800997592 | 310011681200270
|  | 配网工程 | 呼和浩特供电分公司 | 呼供赛罕供电分局 | 呼和浩特市赛罕区110千伏丁香变新建1回10千伏线路切改东郊变942台东线等9项110千伏丁香变新建2回10千伏线路切改东郊变942台东线及泰安变9506工程 | 装置性材料 | 电缆固定支架 | 电缆固定支架,DBG6-240,240mm,无要求 | 付 | 2 |  | - |  |  | 2022-05-15 | 买方指定仓库地面交货 | 800997589 | 310011681200280
|  | 配网工程 | 呼和浩特供电分公司 | 呼供赛罕供电分局 | 呼和浩特市赛罕区110千伏丁香变新建1回10千伏线路切改东郊变942台东线等9项110千伏丁香变新建2回10千伏线路切改东郊变942台东线及泰安变9506工程 | 装置性材料 | 电缆固定支架 | 电缆固定支架,DBG6-260,260mm,无要求 | 付 | 2 |  | - |  |  | 2022-05-15 | 买方指定仓库地面交货 | 800997590 | 310011681200290
|  | 配网工程 | 呼和浩特供电分公司 | 呼供赛罕供电分局 | 呼和浩特市赛罕区110千伏丁香变新建1回10千伏线路切改东郊变942台东线等9项110千伏丁香变新建2回10千伏线路切改东郊变942台东线及泰安变9506工程 | 装置性材料 | 电缆卡抱 | 电缆卡抱,KBG4-100,D100,单电缆上杆 | 付 | 8 |  | - |  |  | 2022-05-15 | 买方指定仓库地面交货 | 800999909 | 310011681200300
|  | 配网工程 | 呼和浩特供电分公司 | 呼供赛罕供电分局 | 呼和浩特市赛罕区110千伏丁香变新建1回10千伏线路切改东郊变942台东线等9项110千伏丁香变新建2回10千伏线路切改东郊变942台东线及泰安变9506工程 | 装置性材料 | 电缆卡抱 | 电缆卡抱,KBG5-150,通用,通用 | 付 | 4 |  | - |  |  | 2022-05-15 | 买方指定仓库地面交货 | 801004891 | 310011681200310
|  | 配网工程 | 呼和浩特供电分公司 | 呼供赛罕供电分局 | 呼和浩特市赛罕区110千伏丁香变新建1回10千伏线路切改东郊变942台东线等9项110千伏丁香变新建2回10千伏线路切改东郊变942台东线及泰安变9506工程 | 装置性材料 | 电缆槽盒 | 电缆槽盒,玻璃钢,600MM*200MM | 米 | 1365 |  | - |  |  | 2022-05-15 | 买方指定仓库地面交货 | 801010568 | 310011681200320
|  | 配网工程 | 呼和浩特供电分公司 | 呼供赛罕供电分局 | 呼和浩特市赛罕区110千伏丁香变新建1回10千伏线路切改东郊变942台东线等9项110千伏泰安变9609锦官线10千伏线路电缆改造工程 | 装置性材料 | U型抱箍 | U型抱箍,U18-210 | 套 | 1 |  | - |  |  | 2022-05-15 | 买方指定仓库地面交货 | 801001836 | 310011682000140
|  | 配网工程 | 呼和浩特供电分公司 | 呼供赛罕供电分局 | 呼和浩特市赛罕区110千伏丁香变新建1回10千伏线路切改东郊变942台东线等9项110千伏泰安变9609锦官线10千伏线路电缆改造工程 | 装置性材料 | U型抱箍 | U型抱箍,U18-200 | 套 | 1 |  | - |  |  | 2022-05-15 | 买方指定仓库地面交货 | 800999993 | 310011682000150
|  | 配网工程 | 呼和浩特供电分公司 | 呼供赛罕供电分局 | 呼和浩特市赛罕区110千伏丁香变新建1回10千伏线路切改东郊变942台东线等9项110千伏泰安变9609锦官线10千伏线路电缆改造工程 | 装置性材料 | U型抱箍 | U型抱箍,U18-220 | 套 | 2 |  | - |  |  | 2022-05-15 | 买方指定仓库地面交货 | 801002286 | 310011682000160
|  | 配网工程 | 呼和浩特供电分公司 | 呼供赛罕供电分局 | 呼和浩特市赛罕区110千伏丁香变新建1回10千伏线路切改东郊变942台东线等9项110千伏泰安变9609锦官线10千伏线路电缆改造工程 | 装置性材料 | 电缆固定支架 | 电缆固定支架,DBG6-220,220mm,无要求 | 付 | 1 |  | - |  |  | 2022-05-15 | 买方指定仓库地面交货 | 800997879 | 310011682000220
|  | 配网工程 | 呼和浩特供电分公司 | 呼供赛罕供电分局 | 呼和浩特市赛罕区110千伏丁香变新建1回10千伏线路切改东郊变942台东线等9项110千伏泰安变9609锦官线10千伏线路电缆改造工程 | 装置性材料 | 电缆固定支架 | 电缆固定支架,DBG6-280,280mm,无要求 | 付 | 1 |  | - |  |  | 2022-05-15 | 买方指定仓库地面交货 | 800997591 | 310011682000230
|  | 配网工程 | 呼和浩特供电分公司 | 呼供赛罕供电分局 | 呼和浩特市赛罕区110千伏丁香变新建1回10千伏线路切改东郊变942台东线等9项110千伏泰安变9609锦官线10千伏线路电缆改造工程 | 装置性材料 | 电缆固定支架 | 电缆固定支架,DBG6-200,200mm,无要求,通用 | 付 | 1 |  | - |  |  | 2022-05-15 | 买方指定仓库地面交货 | 800999972 | 310011682000240
|  | 配网工程 | 呼和浩特供电分公司 | 呼供赛罕供电分局 | 呼和浩特市赛罕区110千伏丁香变新建1回10千伏线路切改东郊变942台东线等9项110千伏泰安变9609锦官线10千伏线路电缆改造工程 | 装置性材料 | 电缆固定支架 | 电缆固定支架,DBG6-300,300mm,无要求 | 付 | 1 |  | - |  |  | 2022-05-15 | 买方指定仓库地面交货 | 800997592 | 310011682000250
|  | 配网工程 | 呼和浩特供电分公司 | 呼供赛罕供电分局 | 呼和浩特市赛罕区110千伏丁香变新建1回10千伏线路切改东郊变942台东线等9项110千伏泰安变9609锦官线10千伏线路电缆改造工程 | 装置性材料 | 电缆固定支架 | 电缆固定支架,DBG6-240,240mm,无要求 | 付 | 1 |  | - |  |  | 2022-05-15 | 买方指定仓库地面交货 | 800997589 | 310011682000260
|  | 配网工程 | 呼和浩特供电分公司 | 呼供赛罕供电分局 | 呼和浩特市赛罕区110千伏丁香变新建1回10千伏线路切改东郊变942台东线等9项110千伏泰安变9609锦官线10千伏线路电缆改造工程 | 装置性材料 | 电缆固定支架 | 电缆固定支架,DBG6-260,260mm,无要求 | 付 | 1 |  | - |  |  | 2022-05-15 | 买方指定仓库地面交货 | 800997590 | 310011682000270
|  | 配网工程 | 呼和浩特供电分公司 | 呼供赛罕供电分局 | 呼和浩特市赛罕区110千伏丁香变新建1回10千伏线路切改东郊变942台东线等9项110千伏泰安变9609锦官线10千伏线路电缆改造工程 | 装置性材料 | 电缆卡抱 | 电缆卡抱,KBG4-100,D100,单电缆上杆 | 付 | 4 |  | - |  |  | 2022-05-15 | 买方指定仓库地面交货 | 800999909 | 310011682000280
|  | 配网工程 | 呼和浩特供电分公司 | 呼供赛罕供电分局 | 呼和浩特市赛罕区110千伏丁香变新建1回10千伏线路切改东郊变942台东线等9项110千伏泰安变9609锦官线10千伏线路电缆改造工程 | 装置性材料 | 电缆卡抱 | 电缆卡抱,KBG5-150,通用,通用 | 付 | 2 |  | - |  |  | 2022-05-15 | 买方指定仓库地面交货 | 801004891 | 310011682000290
|  | 配网工程 | 呼和浩特供电分公司 | 呼供赛罕供电分局 | 呼和浩特市赛罕区110千伏丁香变新建1回10千伏线路切改东郊变942台东线等9项110千伏泰安变新建1回10千伏线路送出工程 | 装置性材料 | 线路杆顶横担 | 线路杆顶横担,∠75×8,1500mm,D190,单杆顶,耐张杆顶 | 付 | 1 |  | - |  |  | 2022-05-15 | 买方指定仓库地面交货 | 800021774 | 310011679500340
|  | 配网工程 | 呼和浩特供电分公司 | 呼供赛罕供电分局 | 呼和浩特市赛罕区110千伏丁香变新建1回10千伏线路切改东郊变942台东线等9项110千伏泰安变新建1回10千伏线路送出工程 | 装置性材料 | 线路角铁横担 | 线路角铁横担,HD3-30/8008,3000mm,D205,双侧 | 块 | 1 |  | - |  |  | 2022-05-15 | 买方指定仓库地面交货 | 800999379 | 310011679500350
|  | 配网工程 | 呼和浩特供电分公司 | 呼供赛罕供电分局 | 呼和浩特市赛罕区110千伏丁香变新建1回10千伏线路切改东郊变942台东线等9项110千伏泰安变新建1回10千伏线路送出工程 | 装置性材料 | U型抱箍 | U型抱箍,U18-200 | 套 | 1 |  | - |  |  | 2022-05-15 | 买方指定仓库地面交货 | 800999993 | 310011679500360
|  | 配网工程 | 呼和浩特供电分公司 | 呼供赛罕供电分局 | 呼和浩特市赛罕区110千伏丁香变新建1回10千伏线路切改东郊变942台东线等9项110千伏泰安变新建1回10千伏线路送出工程 | 装置性材料 | U型抱箍 | U型抱箍,U18-210 | 套 | 1 |  | - |  |  | 2022-05-15 | 买方指定仓库地面交货 | 801001836 | 310011679500370
|  | 配网工程 | 呼和浩特供电分公司 | 呼供赛罕供电分局 | 呼和浩特市赛罕区110千伏丁香变新建1回10千伏线路切改东郊变942台东线等9项110千伏泰安变新建1回10千伏线路送出工程 | 装置性材料 | U型抱箍 | U型抱箍,U18-220 | 套 | 2 |  | - |  |  | 2022-05-15 | 买方指定仓库地面交货 | 801002286 | 310011679500380
|  | 配网工程 | 呼和浩特供电分公司 | 呼供赛罕供电分局 | 呼和浩特市赛罕区110千伏丁香变新建1回10千伏线路切改东郊变942台东线等9项110千伏泰安变新建1回10千伏线路送出工程 | 装置性材料 | 电缆固定支架 | 电缆固定支架,DBG6-200,200mm,无要求,通用 | 付 | 1 |  | - |  |  | 2022-05-15 | 买方指定仓库地面交货 | 800999972 | 310011679500390
|  | 配网工程 | 呼和浩特供电分公司 | 呼供赛罕供电分局 | 呼和浩特市赛罕区110千伏丁香变新建1回10千伏线路切改东郊变942台东线等9项110千伏泰安变新建1回10千伏线路送出工程 | 装置性材料 | 电缆固定支架 | 电缆固定支架,DBG6-220,220mm,无要求 | 付 | 1 |  | - |  |  | 2022-05-15 | 买方指定仓库地面交货 | 800997879 | 310011679500400
|  | 配网工程 | 呼和浩特供电分公司 | 呼供赛罕供电分局 | 呼和浩特市赛罕区110千伏丁香变新建1回10千伏线路切改东郊变942台东线等9项110千伏泰安变新建1回10千伏线路送出工程 | 装置性材料 | 电缆固定支架 | 电缆固定支架,DBG6-240,240mm,无要求 | 付 | 1 |  | - |  |  | 2022-05-15 | 买方指定仓库地面交货 | 800997589 | 310011679500410
|  | 配网工程 | 呼和浩特供电分公司 | 呼供赛罕供电分局 | 呼和浩特市赛罕区110千伏丁香变新建1回10千伏线路切改东郊变942台东线等9项110千伏泰安变新建1回10千伏线路送出工程 | 装置性材料 | 电缆固定支架 | 电缆固定支架,DBG6-260,260mm,无要求 | 付 | 3 |  | - |  |  | 2022-05-15 | 买方指定仓库地面交货 | 800997590 | 310011679500420
|  | 配网工程 | 呼和浩特供电分公司 | 呼供赛罕供电分局 | 呼和浩特市赛罕区110千伏丁香变新建1回10千伏线路切改东郊变942台东线等9项110千伏泰安变新建1回10千伏线路送出工程 | 装置性材料 | 电缆固定支架 | 电缆固定支架,DBG6-280,280mm,无要求 | 付 | 2 |  | - |  |  | 2022-05-15 | 买方指定仓库地面交货 | 800997591 | 310011679500430
|  | 配网工程 | 呼和浩特供电分公司 | 呼供赛罕供电分局 | 呼和浩特市赛罕区110千伏丁香变新建1回10千伏线路切改东郊变942台东线等9项110千伏泰安变新建1回10千伏线路送出工程 | 装置性材料 | 电缆固定支架 | 电缆固定支架,DBG6-300,300mm,无要求 | 付 | 1 |  | - |  |  | 2022-05-15 | 买方指定仓库地面交货 | 800997592 | 310011679500440
|  | 配网工程 | 呼和浩特供电分公司 | 呼供赛罕供电分局 | 呼和浩特市赛罕区110千伏丁香变新建1回10千伏线路切改东郊变942台东线等9项110千伏泰安变新建1回10千伏线路送出工程 | 装置性材料 | 电缆卡抱 | 电缆卡抱,KBG4-100,D100,单电缆上杆 | 付 | 4 |  | - |  |  | 2022-05-15 | 买方指定仓库地面交货 | 800999909 | 310011679500450
|  | 配网工程 | 呼和浩特供电分公司 | 呼供赛罕供电分局 | 呼和浩特市赛罕区110千伏丁香变新建1回10千伏线路切改东郊变942台东线等9项110千伏泰安变新建1回10千伏线路送出工程 | 装置性材料 | 电缆卡抱 | 电缆卡抱,KBG5-150,通用,通用 | 付 | 2 |  | - |  |  | 2022-05-15 | 买方指定仓库地面交货 | 801004891 | 310011679500460
|  | 配网工程 | 呼和浩特供电分公司 | 呼供赛罕供电分局 | 呼和浩特市赛罕区110千伏丁香变新建1回10千伏线路切改东郊变942台东线等9项110千伏泰安变新建1回10千伏线路送出工程 | 装置性材料 | 标识牌 | 标识牌,开关标识牌,400*330,单面热转印标识,无要求,通用,铝板 | 面 | 1 |  | - |  |  | 2022-05-15 | 买方指定仓库地面交货 | 800999902 | 310011679500490
|  | 配网工程 | 呼和浩特供电分公司 | 呼供赛罕供电分局 | 呼和浩特市赛罕区110千伏丁香变新建1回10千伏线路切改东郊变942台东线等9项110千伏泰安变新建1回10千伏线路送出工程 | 装置性材料 | 电缆槽盒 | 电缆槽盒,玻璃钢,600MM*200MM | 米 | 520 |  | - |  |  | 2022-05-15 | 买方指定仓库地面交货 | 801010568 | 310011679500510
|  | 配网工程 | 呼和浩特供电分公司 | 呼供赛罕供电分局 | 呼和浩特市赛罕区110千伏丁香变新建1回10千伏线路切改东郊变942台东线等9项110千伏兴安变966统计局街线切改东郊变935铸管线工程 | 装置性材料 | U型抱箍 | U型抱箍,U18-190 | 套 | 1 |  | - |  |  | 2022-05-15 | 买方指定仓库地面交货 | 801002267 | 310011685200150
|  | 配网工程 | 呼和浩特供电分公司 | 呼供赛罕供电分局 | 呼和浩特市赛罕区110千伏丁香变新建1回10千伏线路切改东郊变942台东线等9项110千伏兴安变966统计局街线切改东郊变935铸管线工程 | 装置性材料 | U型抱箍 | U型抱箍,U18-210 | 套 | 3 |  | - |  |  | 2022-05-15 | 买方指定仓库地面交货 | 801001836 | 310011685200160
|  | 配网工程 | 呼和浩特供电分公司 | 呼供赛罕供电分局 | 呼和浩特市赛罕区110千伏丁香变新建1回10千伏线路切改东郊变942台东线等9项110千伏兴安变966统计局街线切改东郊变935铸管线工程 | 装置性材料 | U型抱箍 | U型抱箍,U18-200 | 套 | 2 |  | - |  |  | 2022-05-15 | 买方指定仓库地面交货 | 800999993 | 310011685200170
|  | 配网工程 | 呼和浩特供电分公司 | 呼供赛罕供电分局 | 呼和浩特市赛罕区110千伏丁香变新建1回10千伏线路切改东郊变942台东线等9项110千伏兴安变966统计局街线切改东郊变935铸管线工程 | 装置性材料 | U型抱箍 | U型抱箍,U18-220 | 套 | 4 |  | - |  |  | 2022-05-15 | 买方指定仓库地面交货 | 801002286 | 310011685200180
|  | 配网工程 | 呼和浩特供电分公司 | 呼供赛罕供电分局 | 呼和浩特市赛罕区110千伏丁香变新建1回10千伏线路切改东郊变942台东线等9项110千伏兴安变966统计局街线切改东郊变935铸管线工程 | 装置性材料 | 电缆固定支架 | 电缆固定支架,DBG6-220,220mm,无要求 | 付 | 2 |  | - |  |  | 2022-05-15 | 买方指定仓库地面交货 | 800997879 | 310011685200240
|  | 配网工程 | 呼和浩特供电分公司 | 呼供赛罕供电分局 | 呼和浩特市赛罕区110千伏丁香变新建1回10千伏线路切改东郊变942台东线等9项110千伏兴安变966统计局街线切改东郊变935铸管线工程 | 装置性材料 | 电缆固定支架 | 电缆固定支架,DBG6-280,280mm,无要求 | 付 | 2 |  | - |  |  | 2022-05-15 | 买方指定仓库地面交货 | 800997591 | 310011685200250
|  | 配网工程 | 呼和浩特供电分公司 | 呼供赛罕供电分局 | 呼和浩特市赛罕区110千伏丁香变新建1回10千伏线路切改东郊变942台东线等9项110千伏兴安变966统计局街线切改东郊变935铸管线工程 | 装置性材料 | 电缆固定支架 | 电缆固定支架,DBG6-200,200mm,无要求,通用 | 付 | 2 |  | - |  |  | 2022-05-15 | 买方指定仓库地面交货 | 800999972 | 310011685200260
|  | 配网工程 | 呼和浩特供电分公司 | 呼供赛罕供电分局 | 呼和浩特市赛罕区110千伏丁香变新建1回10千伏线路切改东郊变942台东线等9项110千伏兴安变966统计局街线切改东郊变935铸管线工程 | 装置性材料 | 电缆固定支架 | 电缆固定支架,DBG6-300,300mm,无要求 | 付 | 2 |  | - |  |  | 2022-05-15 | 买方指定仓库地面交货 | 800997592 | 310011685200270
|  | 配网工程 | 呼和浩特供电分公司 | 呼供赛罕供电分局 | 呼和浩特市赛罕区110千伏丁香变新建1回10千伏线路切改东郊变942台东线等9项110千伏兴安变966统计局街线切改东郊变935铸管线工程 | 装置性材料 | 电缆固定支架 | 电缆固定支架,DBG6-240,240mm,无要求 | 付 | 2 |  | - |  |  | 2022-05-15 | 买方指定仓库地面交货 | 800997589 | 310011685200280
|  | 配网工程 | 呼和浩特供电分公司 | 呼供赛罕供电分局 | 呼和浩特市赛罕区110千伏丁香变新建1回10千伏线路切改东郊变942台东线等9项110千伏兴安变966统计局街线切改东郊变935铸管线工程 | 装置性材料 | 电缆固定支架 | 电缆固定支架,DBG6-260,260mm,无要求 | 付 | 2 |  | - |  |  | 2022-05-15 | 买方指定仓库地面交货 | 800997590 | 310011685200290
|  | 配网工程 | 呼和浩特供电分公司 | 呼供赛罕供电分局 | 呼和浩特市赛罕区110千伏丁香变新建1回10千伏线路切改东郊变942台东线等9项110千伏兴安变966统计局街线切改东郊变935铸管线工程 | 装置性材料 | 电缆卡抱 | 电缆卡抱,KBG4-100,D100,单电缆上杆 | 付 | 8 |  | - |  |  | 2022-05-15 | 买方指定仓库地面交货 | 800999909 | 310011685200300
|  | 配网工程 | 呼和浩特供电分公司 | 呼供赛罕供电分局 | 呼和浩特市赛罕区110千伏丁香变新建1回10千伏线路切改东郊变942台东线等9项110千伏兴安变966统计局街线切改东郊变935铸管线工程 | 装置性材料 | 电缆卡抱 | 电缆卡抱,KBG5-150,通用,通用 | 付 | 4 |  | - |  |  | 2022-05-15 | 买方指定仓库地面交货 | 801004891 | 310011685200310
|  | 配网工程 | 呼和浩特供电分公司 | 呼供赛罕供电分局 | 呼和浩特市赛罕区110千伏丁香变新建1回10千伏线路切改东郊变942台东线等9项110千伏兴安变966统计局街线切改东郊变935铸管线工程 | 装置性材料 | 防撞贴 | 防撞贴,1200MM*300MM | 张 | 1 |  | - |  |  | 2022-05-15 | 买方指定仓库地面交货 | 800993100 | 310011685200340
|  | 配网工程 | 呼和浩特供电分公司 | 呼供赛罕供电分局 | 呼和浩特市赛罕区110千伏丁香变新建1回10千伏线路切改东郊变942台东线等9项110千伏兴安变966统计局街线切改东郊变935铸管线工程 | 装置性材料 | 杆号牌（含扎带） | 杆号牌（含扎带）,320MM*260MM,2条1.2米长自 | 块 | 1 |  | - |  |  | 2022-05-15 | 买方指定仓库地面交货 | 801006531 | 310011685200350
|  | 配网工程 | 呼和浩特供电分公司 | 呼供赛罕供电分局 | 呼和浩特市赛罕区110千伏丁香变新建1回10千伏线路切改东郊变942台东线等9项110千伏兴安变966统计局街线切改东郊变935铸管线工程 | 装置性材料 | 线路角铁横担 | 线路角铁横担,HD1-26/8008,2600mm,D210,单侧 | 块 | 1 |  | - |  |  | 2022-05-15 | 买方指定仓库地面交货 | 800999808 | 310011685200370
|  | 配网工程 | 呼和浩特供电分公司 | 呼供土默特左旗供电分局 | 呼和浩特市2022年城镇老旧小区供电设施改造项目呼和浩特市土默特左旗2022年城镇老旧小区供电设施改造项目 | 装置性材料 | 成套横担 | 成套横担,HD16-A19,单横担,直线横担,低压 | 付 | 1 |  | - |  |  | 2022-05-15 | 买方指定仓库地面交货 | 801001289 | 310011682600260
|  | 配网工程 | 呼和浩特供电分公司 | 呼供土默特左旗供电分局 | 呼和浩特市2022年城镇老旧小区供电设施改造项目呼和浩特市土默特左旗2022年城镇老旧小区供电设施改造项目 | 装置性材料 | 线路角铁横担 | 线路角铁横担,HD15-A19,1900mm,不计孔距,双侧 | 块 | 8 |  | - |  |  | 2022-05-15 | 买方指定仓库地面交货 | 800996094 | 310011682600270
|  | 配网工程 | 呼和浩特供电分公司 | 呼供土默特左旗供电分局 | 呼和浩特市2022年城镇老旧小区供电设施改造项目呼和浩特市土默特左旗2022年城镇老旧小区供电设施改造项目 | 装置性材料 | 成套横担 | 成套横担,HD1-17/7506,单横担,直线横担,高压 | 付 | 2 |  | - |  |  | 2022-05-15 | 买方指定仓库地面交货 | 801001255 | 310011682600280
|  | 配网工程 | 呼和浩特供电分公司 | 呼供土默特左旗供电分局 | 呼和浩特市2022年城镇老旧小区供电设施改造项目呼和浩特市土默特左旗2022年城镇老旧小区供电设施改造项目 | 装置性材料 | U型抱箍 | U型抱箍,U16-190 | 套 | 17 |  | - |  |  | 2022-05-15 | 买方指定仓库地面交货 | 801001899 | 310011682600290
|  | 配网工程 | 呼和浩特供电分公司 | 呼供土默特左旗供电分局 | 呼和浩特市2022年城镇老旧小区供电设施改造项目呼和浩特市土默特左旗2022年城镇老旧小区供电设施改造项目 | 装置性材料 | U型抱箍 | U型抱箍,U18-210 | 套 | 2 |  | - |  |  | 2022-05-15 | 买方指定仓库地面交货 | 801001836 | 310011682600300
|  | 配网工程 | 呼和浩特供电分公司 | 呼供土默特左旗供电分局 | 呼和浩特市2022年城镇老旧小区供电设施改造项目呼和浩特市土默特左旗2022年城镇老旧小区供电设施改造项目 | 装置性材料 | 抱箍 | 抱箍,Φ200,直线单顶抱箍 | 个 | 2 |  | - |  |  | 2022-05-15 | 买方指定仓库地面交货 | 800997586 | 310011682600310
|  | 配网工程 | 呼和浩特供电分公司 | 呼供土默特左旗供电分局 | 呼和浩特市2022年城镇老旧小区供电设施改造项目呼和浩特市土默特左旗2022年城镇老旧小区供电设施改造项目 | 装置性材料 | 电缆卡抱 | 电缆卡抱,KBG5-70,通用,通用 | 付 | 36 |  | - |  |  | 2022-05-15 | 买方指定仓库地面交货 | 801001908 | 310011682600330
|  | 配网工程 | 呼和浩特供电分公司 | 呼供土默特左旗供电分局 | 呼和浩特市2022年城镇老旧小区供电设施改造项目呼和浩特市土默特左旗2022年城镇老旧小区供电设施改造项目 | 装置性材料 | 电缆抱箍 | 电缆抱箍,DBG6-200,D200,单电缆上杆,电缆固定抱箍,0.4KV | 付 | 9 |  | - |  |  | 2022-05-15 | 买方指定仓库地面交货 | 801003905 | 310011682600340
|  | 配网工程 | 呼和浩特供电分公司 | 呼供土默特左旗供电分局 | 呼和浩特市2022年城镇老旧小区供电设施改造项目呼和浩特市土默特左旗2022年城镇老旧小区供电设施改造项目 | 装置性材料 | 电缆抱箍 | 电缆抱箍,DBG6-220,D220,单电缆上杆,电缆固定抱箍,0.4KV | 付 | 9 |  | - |  |  | 2022-05-15 | 买方指定仓库地面交货 | 801003907 | 310011682600350
|  | 配网工程 | 呼和浩特供电分公司 | 呼供土默特左旗供电分局 | 呼和浩特市2022年城镇老旧小区供电设施改造项目呼和浩特市土默特左旗2022年城镇老旧小区供电设施改造项目 | 装置性材料 | 电缆抱箍 | 电缆抱箍,DBG6-240,D240,单电缆上杆,电缆固定抱箍,0.4KV | 付 | 9 |  | - |  |  | 2022-05-15 | 买方指定仓库地面交货 | 801003908 | 310011682600360
|  | 配网工程 | 呼和浩特供电分公司 | 呼供土默特左旗供电分局 | 呼和浩特市2022年城镇老旧小区供电设施改造项目呼和浩特市土默特左旗2022年城镇老旧小区供电设施改造项目 | 装置性材料 | 电缆抱箍 | 电缆抱箍,DBG6-260,D260,单电缆上杆,电缆固定抱箍,0.4KV | 付 | 9 |  | - |  |  | 2022-05-15 | 买方指定仓库地面交货 | 801003909 | 310011682600370
|  | 配网工程 | 呼和浩特供电分公司 | 呼供土默特左旗供电分局 | 呼和浩特市2022年城镇老旧小区供电设施改造项目呼和浩特市土默特左旗2022年城镇老旧小区供电设施改造项目 | 装置性材料 | 进户线支架 | 进户线支架,四线转角,∠50×5,1300mm,π型 | 付 | 8 |  | - |  |  | 2022-05-15 | 买方指定仓库地面交货 | 800026441 | 310011682600380
|  | 配网工程 | 呼和浩特供电分公司 | 呼供土默特左旗供电分局 | 呼和浩特市土默特左旗善岱110千伏变电站新建4回10千伏线路送出工程10kV架空配电线路工程(新建) | 装置性材料 | 成套横担 | 成套横担,HD3-15/7508,双横担,耐张横担,高压 | 付 | 41 |  | - |  |  | 2022-05-15 | 买方指定仓库地面交货 | 801001278 | 310011682800130
|  | 配网工程 | 呼和浩特供电分公司 | 呼供土默特左旗供电分局 | 呼和浩特市土默特左旗善岱110千伏变电站新建4回10千伏线路送出工程10kV架空配电线路工程(新建) | 装置性材料 | 成套横担 | 成套横担,HD16-A19,单横担,直线横担,低压 | 付 | 3 |  | - |  |  | 2022-05-15 | 买方指定仓库地面交货 | 801001289 | 310011682800160
|  | 配网工程 | 呼和浩特供电分公司 | 呼供土默特左旗供电分局 | 呼和浩特市土默特左旗善岱110千伏变电站新建4回10千伏线路送出工程10kV架空配电线路工程(新建) | 装置性材料 | U型抱箍 | U型抱箍,U18-220 | 套 | 3 |  | - |  |  | 2022-05-15 | 买方指定仓库地面交货 | 801002286 | 310011682800170
|  | 配网工程 | 呼和浩特供电分公司 | 呼供土默特左旗供电分局 | 呼和浩特市土默特左旗善岱110千伏变电站新建4回10千伏线路送出工程10kV架空配电线路工程(新建) | 装置性材料 | U型抱箍 | U型抱箍,U18-190 | 套 | 52 |  | - |  |  | 2022-05-15 | 买方指定仓库地面交货 | 801002267 | 310011682800180
|  | 配网工程 | 呼和浩特供电分公司 | 呼供土默特左旗供电分局 | 呼和浩特市土默特左旗善岱110千伏变电站新建4回10千伏线路送出工程10kV架空配电线路工程(新建) | 装置性材料 | U型抱箍 | U型抱箍,U18-200 | 套 | 52 |  | - |  |  | 2022-05-15 | 买方指定仓库地面交货 | 800999993 | 310011682800190
|  | 配网工程 | 呼和浩特供电分公司 | 呼供土默特左旗供电分局 | 呼和浩特市土默特左旗善岱110千伏变电站新建4回10千伏线路送出工程10kV架空配电线路工程(新建) | 装置性材料 | U型抱箍 | U型抱箍,U18-210 | 套 | 136 |  | - |  |  | 2022-05-15 | 买方指定仓库地面交货 | 801001836 | 310011682800200
|  | 配网工程 | 呼和浩特供电分公司 | 呼供土默特左旗供电分局 | 呼和浩特市土默特左旗善岱110千伏变电站新建4回10千伏线路送出工程10kV架空配电线路工程(新建) | 装置性材料 | 耐张顶架 | 耐张顶架,NDB-200(-8*80) | 副 | 22 |  | - |  |  | 2022-05-15 | 买方指定仓库地面交货 | 800999525 | 310011682800220
|  | 配网工程 | 呼和浩特供电分公司 | 呼供土默特左旗供电分局 | 呼和浩特市土默特左旗善岱110千伏变电站新建4回10千伏线路送出工程10kV架空配电线路工程(新建) | 装置性材料 | 横担托箍 | 横担托箍,ZBG-195(-8×90),195,无要求 | 付 | 4 |  | - |  |  | 2022-05-15 | 买方指定仓库地面交货 | 801002037 | 310011682800230
|  | 配网工程 | 呼和浩特供电分公司 | 呼供土默特左旗供电分局 | 呼和浩特市土默特左旗善岱110千伏变电站新建4回10千伏线路送出工程10kV架空配电线路工程(新建) | 装置性材料 | 横担托箍 | 横担托箍,JBG-234,Φ234,耐张杆 | 付 | 6 |  | - |  |  | 2022-05-15 | 买方指定仓库地面交货 | 801005083 | 310011682800240
|  | 配网工程 | 呼和浩特供电分公司 | 呼供土默特左旗供电分局 | 呼和浩特市土默特左旗善岱110千伏变电站新建4回10千伏线路送出工程10kV架空配电线路工程(新建) | 装置性材料 | 卡盘抱箍 | 卡盘抱箍,U22-330 | 付 | 116 |  | - |  |  | 2022-05-15 | 买方指定仓库地面交货 | 800999969 | 310011682800250
|  | 配网工程 | 呼和浩特供电分公司 | 呼供土默特左旗供电分局 | 呼和浩特市土默特左旗善岱110千伏变电站新建4回10千伏线路送出工程10kV架空配电线路工程(新建) | 装置性材料 | 卡盘抱箍 | 卡盘抱箍,U22-360 | 付 | 70 |  | - |  |  | 2022-05-15 | 买方指定仓库地面交货 | 800999970 | 310011682800260
|  | 配网工程 | 呼和浩特供电分公司 | 呼供土默特左旗供电分局 | 呼和浩特市土默特左旗善岱110千伏变电站新建4回10千伏线路送出工程10kV架空配电线路工程(新建) | 装置性材料 | 卡盘抱箍 | 卡盘抱箍,U22-380 | 付 | 56 |  | - |  |  | 2022-05-15 | 买方指定仓库地面交货 | 801002057 | 310011682800270
|  | 配网工程 | 呼和浩特供电分公司 | 呼供土默特左旗供电分局 | 呼和浩特市土默特左旗善岱110千伏变电站新建4回10千伏线路送出工程10kV架空配电线路工程(新建) | 装置性材料 | U型抱箍 | U型抱箍,U18-240 | 套 | 8 |  | - |  |  | 2022-05-15 | 买方指定仓库地面交货 | 801001405 | 310011682800280
|  | 配网工程 | 呼和浩特供电分公司 | 呼供土默特左旗供电分局 | 呼和浩特市土默特左旗善岱110千伏变电站新建4回10千伏线路送出工程10kV架空配电线路工程(新建) | 装置性材料 | 电缆固定支架 | 电缆固定支架,DBG6-220,220mm,无要求 | 付 | 8 |  | - |  |  | 2022-05-15 | 买方指定仓库地面交货 | 800997879 | 310011682800290
|  | 配网工程 | 呼和浩特供电分公司 | 呼供土默特左旗供电分局 | 呼和浩特市土默特左旗善岱110千伏变电站新建4回10千伏线路送出工程10kV架空配电线路工程(新建) | 装置性材料 | 拉线抱箍 | 拉线抱箍,Φ210,-8×80,LB | 付 | 14 |  | - |  |  | 2022-05-15 | 买方指定仓库地面交货 | 800999261 | 310011682800300
|  | 配网工程 | 呼和浩特供电分公司 | 呼供土默特左旗供电分局 | 呼和浩特市土默特左旗善岱110千伏变电站新建4回10千伏线路送出工程10kV架空配电线路工程(新建) | 装置性材料 | 拉线抱箍 | 拉线抱箍,240,-8×80,LB | 付 | 12 |  | - |  |  | 2022-05-15 | 买方指定仓库地面交货 | 800999263 | 310011682800310
|  | 配网工程 | 呼和浩特供电分公司 | 呼供土默特左旗供电分局 | 呼和浩特市土默特左旗善岱110千伏变电站新建4回10千伏线路送出工程10kV架空配电线路工程(新建) | 装置性材料 | 拉线抱箍 | 拉线抱箍,Φ250,-8×80,LB | 付 | 12 |  | - |  |  | 2022-05-15 | 买方指定仓库地面交货 | 801001971 | 310011682800320
|  | 配网工程 | 呼和浩特供电分公司 | 呼供土默特左旗供电分局 | 呼和浩特市土默特左旗善岱110千伏变电站新建4回10千伏线路送出工程10kV架空配电线路工程(新建) | 装置性材料 | 电缆固定支架 | 电缆固定支架,DBG6-240,240mm,无要求 | 付 | 8 |  | - |  |  | 2022-05-15 | 买方指定仓库地面交货 | 800997589 | 310011682800670
|  | 配网工程 | 呼和浩特供电分公司 | 呼供土默特左旗供电分局 | 呼和浩特市土默特左旗善岱110千伏变电站新建4回10千伏线路送出工程10kV架空配电线路工程(新建) | 装置性材料 | 电缆固定支架 | 电缆固定支架,DBG6-260,260mm,,D260 | 付 | 8 |  | - |  |  | 2022-05-15 | 买方指定仓库地面交货 | 800999992 | 310011682800680
|  | 配网工程 | 呼和浩特供电分公司 | 呼供土默特左旗供电分局 | 呼和浩特市土默特左旗善岱110千伏变电站新建4回10千伏线路送出工程10kV架空配电线路工程(新建) | 装置性材料 | 电缆固定支架 | 电缆固定支架,DBG6-280,280mm,无要求 | 付 | 8 |  | - |  |  | 2022-05-15 | 买方指定仓库地面交货 | 800997591 | 310011682800690
|  | 配网工程 | 呼和浩特供电分公司 | 呼供土默特左旗供电分局 | 呼和浩特市土默特左旗善岱110千伏变电站新建4回10千伏线路送出工程10kV架空配电线路工程(新建) | 装置性材料 | 电缆固定支架 | 电缆固定支架,DBG6-300,300mm,无要求 | 付 | 8 |  | - |  |  | 2022-05-15 | 买方指定仓库地面交货 | 800997592 | 310011682800700
|  | 配网工程 | 呼和浩特供电分公司 | 呼供土默特左旗供电分局 | 呼和浩特市土默特左旗善岱110千伏变电站新建4回10千伏线路送出工程10kV架空配电线路工程(新建) | 装置性材料 | 电缆抱箍 | 电缆抱箍,—5×50,D100,单电缆上杆,电缆卡抱 | 付 | 40 |  | - |  |  | 2022-05-15 | 买方指定仓库地面交货 | 800999265 | 310011682800710
|  | 配网工程 | 呼和浩特供电分公司 | 呼供土默特左旗供电分局 | 呼和浩特市土默特左旗善岱110千伏变电站新建4回10千伏线路送出工程10kV架空配电线路工程(新建) | 装置性材料 | 避雷器支架 | 避雷器支架,单回单侧,∠63×6×1500,含螺栓及镀锌角钢,11.3KG | 套 | 8 |  | - |  |  | 2022-05-15 | 买方指定仓库地面交货 | 801001861 | 310011682800720
|  | 配网工程 | 呼和浩特供电分公司 | 呼供土默特左旗供电分局 | 呼和浩特市土默特左旗善岱110千伏变电站新建4回10千伏线路送出工程10kV架空配电线路工程(新建) | 装置性材料 | 隔离开关支架 | 隔离开关支架,单回单侧,∠63×6×1500,含螺栓及镀锌角钢 | 套 | 2 |  | - |  |  | 2022-05-15 | 买方指定仓库地面交货 | 801001863 | 310011682800730
|  | 配网工程 | 呼和浩特供电分公司 | 呼供土默特左旗供电分局 | 呼和浩特市土默特左旗善岱110千伏变电站新建4回10千伏线路送出工程10kV架空配电线路工程(新建) | 装置性材料 | 隔离开关支架 | 隔离开关支架,双回,2×∠63×6×3300 | 套 | 3 |  | - |  |  | 2022-05-15 | 买方指定仓库地面交货 | 800999763 | 310011682800740
|  | 配网工程 | 呼和浩特供电分公司 | 呼供土默特左旗供电分局 | 呼和浩特市土默特左旗善岱110千伏变电站新建4回10千伏线路送出工程10kV架空配电线路工程(新建) | 装置性材料 | 拉线抱箍 | 拉线抱箍,Φ200,-8×80,LB | 付 | 70 |  | - |  |  | 2022-05-15 | 买方指定仓库地面交货 | 800999260 | 310011682800750
|  | 配网工程 | 呼和浩特供电分公司 | 呼供土默特左旗供电分局 | 呼和浩特市土默特左旗善岱110千伏变电站新建4回10千伏线路送出工程10kV架空配电线路工程(新建) | 装置性材料 | 拉线抱箍 | 拉线抱箍,Φ220,-8×80,LB | 付 | 53 |  | - |  |  | 2022-05-15 | 买方指定仓库地面交货 | 801002127 | 310011682800760
|  | 配网工程 | 呼和浩特供电分公司 | 呼供土默特左旗供电分局 | 呼和浩特市土默特左旗善岱110千伏变电站新建4回10千伏线路送出工程10kV架空配电线路工程(新建) | 装置性材料 | 横担 | 横担,HD1-17/8008,高压直线单横担 | 根 | 136 |  | - |  |  | 2022-05-15 | 买方指定仓库地面交货 | 800997409 | 310011682800770
|  | 配网工程 | 呼和浩特供电分公司 | 呼供土默特左旗供电分局 | 呼和浩特市土默特左旗善岱110千伏变电站新建4回10千伏线路送出工程10kV架空配电线路工程(新建) | 装置性材料 | 成套横担 | 成套横担,∠80×8×6200,双横担,耐张横担,高压 | 付 | 5 |  | - |  |  | 2022-05-15 | 买方指定仓库地面交货 | 801001279 | 310011682800780
|  | 配网工程 | 呼和浩特供电分公司 | 呼供土默特左旗供电分局 | 呼和浩特市土默特左旗善岱110千伏变电站新建4回10千伏线路送出工程10kV架空配电线路工程(新建) | 装置性材料 | 真空断路器支架 | 真空断路器支架,通用,通用,通用,通用,通用,通用,通用,通用 | 套 | 4 |  | - |  |  | 2022-05-15 | 买方指定仓库地面交货 | 801008843 | 310011682800800
|  | 配网工程 | 呼和浩特供电分公司 | 呼供土默特左旗供电分局 | 呼和浩特市土默特左旗善岱110千伏变电站新建4回10千伏线路送出工程10kV架空配电线路工程(新建) | 装置性材料 | 横担 | 横担,∠80*8*2290,无要求,200 | 根 | 4 |  | - |  |  | 2022-05-15 | 买方指定仓库地面交货 | 801002126 | 310011682800810
|  | 配网工程 | 呼和浩特供电分公司 | 呼供土默特左旗供电分局 | 呼和浩特市土默特左旗善岱110千伏变电站新建4回10千伏线路送出工程10kV架空配电线路工程(新建) | 装置性材料 | 横担 | 横担,HD1-27/8008,高压直线单横担 | 根 | 52 |  | - |  |  | 2022-05-15 | 买方指定仓库地面交货 | 800997410 | 310011682800860
|  | 配网工程 | 呼和浩特供电分公司 | 呼供土默特左旗供电分局 | 呼和浩特市土默特左旗善岱110千伏变电站新建4回10千伏线路送出工程10kV架空配电线路工程(新建) | 装置性材料 | 线路角铁横担 | 线路角铁横担,HD3-30/8008,3000mm,D205,双侧 | 块 | 21 |  | - |  |  | 2022-05-15 | 买方指定仓库地面交货 | 800999379 | 310011682800870
|  | 配网工程 | 呼和浩特供电分公司 | 呼供土默特左旗供电分局 | 呼和浩特市土默特左旗善岱110千伏变电站新建4回10千伏线路送出工程10kV架空配电线路工程(新建) | 装置性材料 | 横担 | 横担,HD1-15/8008,高压直线单横担 | 根 | 52 |  | - |  |  | 2022-05-15 | 买方指定仓库地面交货 | 800997408 | 310011682800880
|  | 配网工程 | 呼和浩特供电分公司 | 呼供土默特左旗供电分局 | 呼和浩特市土默特左旗善岱110千伏变电站新建4回10千伏线路送出工程10kV架空配电线路工程(新建) | 装置性材料 | 单顶抱箍 | 单顶抱箍,DDB-200(-6*60) | 块 | 136 |  | - |  |  | 2022-05-15 | 买方指定仓库地面交货 | 800999930 | 310011682800910
|  | 配网工程 | 呼和浩特供电分公司 | 呼供托电工业园区 | 呼和浩特市托县园区110千伏清园变电站新建1回10千伏线路切改云中变953陶瓷线10kV架空配电线路工程(新建) | 装置性材料 | 电缆固定支架 | 电缆固定支架,DBG6-300,300mm,无要求,D300 | 付 | 1 |  | - |  |  | 2022-05-15 | 买方指定仓库地面交货 | 801001516 | 310011683500470
|  | 配网工程 | 呼和浩特供电分公司 | 呼供托电工业园区 | 呼和浩特市托县园区110千伏清园变电站新建1回10千伏线路切改云中变953陶瓷线10kV架空配电线路工程(新建) | 装置性材料 | 电缆固定支架 | 电缆固定支架,DBG6-320,320mm,无要求,D320 | 付 | 1 |  | - |  |  | 2022-05-15 | 买方指定仓库地面交货 | 801001508 | 310011683500480
|  | 配网工程 | 呼和浩特供电分公司 | 呼供托电工业园区 | 呼和浩特市托县园区110千伏清园变电站新建1回10千伏线路切改云中变953陶瓷线10kV架空配电线路工程(新建) | 装置性材料 | 抱箍 | 抱箍,KBG5-100,电缆抱箍 | 个 | 5 |  | - |  |  | 2022-05-15 | 买方指定仓库地面交货 | 800997523 | 310011683500490
|  | 配网工程 | 呼和浩特供电分公司 | 呼供托电工业园区 | 呼和浩特市托县园区110千伏清园变电站新建1回10千伏线路切改云中变953陶瓷线10kV架空配电线路工程(新建) | 装置性材料 | 拉线护套 | 拉线护套,￠110上1500MM下1200MM | 个 | 10 |  | - |  |  | 2022-05-15 | 买方指定仓库地面交货 | 800993085 | 310011683500500
|  | 配网工程 | 呼和浩特供电分公司 | 呼供托电工业园区 | 呼和浩特市托县园区110千伏清园变电站新建1回10千伏线路切改云中变953陶瓷线10kV架空配电线路工程(新建) | 装置性材料 | 线路角铁横担 | 线路角铁横担,HD1-17/8008,1700mm,D205 | 块 | 4 |  | - |  |  | 2022-05-15 | 买方指定仓库地面交货 | 800998941 | 310011683500330
|  | 配网工程 | 呼和浩特供电分公司 | 呼供托电工业园区 | 呼和浩特市托县园区110千伏清园变电站新建1回10千伏线路切改云中变953陶瓷线10kV架空配电线路工程(新建) | 装置性材料 | 抱箍 | 抱箍,Φ200,直线单顶抱箍 | 个 | 4 |  | - |  |  | 2022-05-15 | 买方指定仓库地面交货 | 800997586 | 310011683500340
|  | 配网工程 | 呼和浩特供电分公司 | 呼供托电工业园区 | 呼和浩特市托县园区110千伏清园变电站新建1回10千伏线路切改云中变953陶瓷线10kV架空配电线路工程(新建) | 装置性材料 | U型抱箍 | U型抱箍,U18-220 | 套 | 4 |  | - |  |  | 2022-05-15 | 买方指定仓库地面交货 | 801002286 | 310011683500350
|  | 配网工程 | 呼和浩特供电分公司 | 呼供托电工业园区 | 呼和浩特市托县园区110千伏清园变电站新建1回10千伏线路切改云中变953陶瓷线10kV架空配电线路工程(新建) | 装置性材料 | 直线双横担 | 直线双横担,HD1-17/8008D=205 | 付 | 3 |  | - |  |  | 2022-05-15 | 买方指定仓库地面交货 | 800999959 | 310011683500360
|  | 配网工程 | 呼和浩特供电分公司 | 呼供托电工业园区 | 呼和浩特市托县园区110千伏清园变电站新建1回10千伏线路切改云中变953陶瓷线10kV架空配电线路工程(新建) | 装置性材料 | 直线双顶抱箍 | 直线双顶抱箍,Φ200 | 付 | 3 |  | - |  |  | 2022-05-15 | 买方指定仓库地面交货 | 801001689 | 310011683500370
|  | 配网工程 | 呼和浩特供电分公司 | 呼供托电工业园区 | 呼和浩特市托县园区110千伏清园变电站新建1回10千伏线路切改云中变953陶瓷线10kV架空配电线路工程(新建) | 装置性材料 | 线路角铁横担 | 线路角铁横担,HD3-15/7508,1900mm,D205,双侧 | 块 | 6 |  | - |  |  | 2022-05-15 | 买方指定仓库地面交货 | 800999269 | 310011683500380
|  | 配网工程 | 呼和浩特供电分公司 | 呼供托电工业园区 | 呼和浩特市托县园区110千伏清园变电站新建1回10千伏线路切改云中变953陶瓷线10kV架空配电线路工程(新建) | 装置性材料 | 耐张顶架 | 耐张顶架,D=190 | 副 | 5 |  | - |  |  | 2022-05-15 | 买方指定仓库地面交货 | 800997577 | 310011683500390
|  | 配网工程 | 呼和浩特供电分公司 | 呼供托电工业园区 | 呼和浩特市托县园区110千伏清园变电站新建1回10千伏线路切改云中变953陶瓷线10kV架空配电线路工程(新建) | 装置性材料 | 拉线抱箍 | 拉线抱箍,Φ200,标准值,LB | 付 | 6 |  | - |  |  | 2022-05-15 | 买方指定仓库地面交货 | 800997416 | 310011683500410
|  | 配网工程 | 呼和浩特供电分公司 | 呼供托电工业园区 | 呼和浩特市托县园区110千伏清园变电站新建1回10千伏线路切改云中变953陶瓷线10kV架空配电线路工程(新建) | 装置性材料 | 拉线抱箍 | 拉线抱箍,Φ210,标准值,LB | 付 | 6 |  | - |  |  | 2022-05-15 | 买方指定仓库地面交货 | 800997417 | 310011683500420
|  | 配网工程 | 呼和浩特供电分公司 | 呼供托电工业园区 | 呼和浩特市托县园区110千伏清园变电站新建1回10千伏线路切改云中变953陶瓷线10kV架空配电线路工程(新建) | 装置性材料 | 拉线棒 | 拉线棒,φ20,3000mm,双耳 | 根 | 10 |  | - |  |  | 2022-05-15 | 买方指定仓库地面交货 | 800047409 | 310011683500430
|  | 配网工程 | 呼和浩特供电分公司 | 呼供托电工业园区 | 呼和浩特市托县园区110千伏清园变电站新建1回10千伏线路切改云中变953陶瓷线10kV架空配电线路工程(新建) | 装置性材料 | 电缆固定支架 | 电缆固定支架,DBG6-240,240mm,无要求,D240 | 付 | 1 |  | - |  |  | 2022-05-15 | 买方指定仓库地面交货 | 801001506 | 310011683500440
|  | 配网工程 | 呼和浩特供电分公司 | 呼供托电工业园区 | 呼和浩特市托县园区110千伏清园变电站新建1回10千伏线路切改云中变953陶瓷线10kV架空配电线路工程(新建) | 装置性材料 | 电缆固定支架 | 电缆固定支架,DBG6-260,260mm,,D260 | 付 | 1 |  | - |  |  | 2022-05-15 | 买方指定仓库地面交货 | 800999992 | 310011683500450
|  | 配网工程 | 呼和浩特供电分公司 | 呼供托电工业园区 | 呼和浩特市托县园区110千伏清园变电站新建1回10千伏线路切改云中变953陶瓷线10kV架空配电线路工程(新建) | 装置性材料 | 电缆固定支架 | 电缆固定支架,DBG6-280,280mm,无要求,D280 | 付 | 1 |  | - |  |  | 2022-05-15 | 买方指定仓库地面交货 | 801001507 | 310011683500460
|  | 配网工程 | 呼和浩特供电分公司 | 呼供武川供电分局 | 呼和浩特市2022年城镇老旧小区供电设施改造项目呼和浩特市武川县2022年城镇老旧小区供电设施改造项目 | 装置性材料 | 成套横担 | 成套横担,HD16-A19,单横担,直线横担,低压 | 付 | 4 |  | - |  |  | 2022-05-15 | 买方指定仓库地面交货 | 801001289 | 310011679200210
|  | 配网工程 | 呼和浩特供电分公司 | 呼供武川供电分局 | 呼和浩特市2022年城镇老旧小区供电设施改造项目呼和浩特市武川县2022年城镇老旧小区供电设施改造项目 | 装置性材料 | 成套横担 | 成套横担,HD16-B19,双横担,耐张横担,低压 | 付 | 24 |  | - |  |  | 2022-05-15 | 买方指定仓库地面交货 | 801001282 | 310011679200220
|  | 配网工程 | 呼和浩特供电分公司 | 呼供武川供电分局 | 呼和浩特市2022年城镇老旧小区供电设施改造项目呼和浩特市武川县2022年城镇老旧小区供电设施改造项目 | 装置性材料 | 成套横担 | 成套横担,HD16-D19,双横担,耐张横担,低压 | 付 | 4 |  | - |  |  | 2022-05-15 | 买方指定仓库地面交货 | 801001284 | 310011679200230
|  | 配网工程 | 呼和浩特供电分公司 | 呼供武川供电分局 | 呼和浩特市2022年城镇老旧小区供电设施改造项目呼和浩特市武川县2022年城镇老旧小区供电设施改造项目 | 装置性材料 | 直线双横担 | 直线双横担,HD1-17/8008D=205 | 付 | 4 |  | - |  |  | 2022-05-15 | 买方指定仓库地面交货 | 800999959 | 310011679200240
|  | 配网工程 | 呼和浩特供电分公司 | 呼供武川供电分局 | 呼和浩特市2022年城镇老旧小区供电设施改造项目呼和浩特市武川县2022年城镇老旧小区供电设施改造项目 | 装置性材料 | 成套横担 | 成套横担,HD1-26/8008,双横担,通用,通用,205MM | 付 | 3 |  | - |  |  | 2022-05-15 | 买方指定仓库地面交货 | 801010321 | 310011679200250
|  | 配网工程 | 呼和浩特供电分公司 | 呼供武川供电分局 | 呼和浩特市2022年城镇老旧小区供电设施改造项目呼和浩特市武川县2022年城镇老旧小区供电设施改造项目 | 装置性材料 | 直线下横担斜撑 | 直线下横担斜撑,ZX-1100 | 套 | 6 |  | - |  |  | 2022-05-15 | 买方指定仓库地面交货 | 801000030 | 310011679200260
|  | 配网工程 | 呼和浩特供电分公司 | 呼供武川供电分局 | 呼和浩特市2022年城镇老旧小区供电设施改造项目呼和浩特市武川县2022年城镇老旧小区供电设施改造项目 | 装置性材料 | 直线下横担单斜撑抱箍 | 直线下横担单斜撑抱箍,ZB-220 | 套 | 6 |  | - |  |  | 2022-05-15 | 买方指定仓库地面交货 | 801000031 | 310011679200270
|  | 配网工程 | 呼和浩特供电分公司 | 呼供武川供电分局 | 呼和浩特市2022年城镇老旧小区供电设施改造项目呼和浩特市武川县2022年城镇老旧小区供电设施改造项目 | 装置性材料 | U型抱箍 | U型抱箍,U16-190 | 套 | 4 |  | - |  |  | 2022-05-15 | 买方指定仓库地面交货 | 801001899 | 310011679200280
|  | 配网工程 | 呼和浩特供电分公司 | 呼供武川供电分局 | 呼和浩特市2022年城镇老旧小区供电设施改造项目呼和浩特市武川县2022年城镇老旧小区供电设施改造项目 | 装置性材料 | U型抱箍 | U型抱箍,U18-210 | 套 | 7 |  | - |  |  | 2022-05-15 | 买方指定仓库地面交货 | 801001836 | 310011679200290
|  | 配网工程 | 呼和浩特供电分公司 | 呼供武川供电分局 | 呼和浩特市2022年城镇老旧小区供电设施改造项目呼和浩特市武川县2022年城镇老旧小区供电设施改造项目 | 装置性材料 | 线路角铁横担 | 线路角铁横担,HD2-26/8008,2600MM,D245,通用 | 块 | 5 |  | - |  |  | 2022-05-15 | 买方指定仓库地面交货 | 801001662 | 310011679200300
|  | 配网工程 | 呼和浩特供电分公司 | 呼供武川供电分局 | 呼和浩特市2022年城镇老旧小区供电设施改造项目呼和浩特市武川县2022年城镇老旧小区供电设施改造项目 | 装置性材料 | 联结金具-联板 | 联结金具-联板,L-190,L-10-70/400 | 块 | 44 |  | - |  |  | 2022-05-15 | 买方指定仓库地面交货 | 800996082 | 310011679200310
|  | 配网工程 | 呼和浩特供电分公司 | 呼供武川供电分局 | 呼和浩特市2022年城镇老旧小区供电设施改造项目呼和浩特市武川县2022年城镇老旧小区供电设施改造项目 | 装置性材料 | 联结金具-联板 | 联结金具-联板,L-210,L-10-70/400 | 块 | 40 |  | - |  |  | 2022-05-15 | 买方指定仓库地面交货 | 800996083 | 310011679200320
|  | 配网工程 | 呼和浩特供电分公司 | 呼供武川供电分局 | 呼和浩特市2022年城镇老旧小区供电设施改造项目呼和浩特市武川县2022年城镇老旧小区供电设施改造项目 | 装置性材料 | 拉线抱箍 | 拉线抱箍,Φ190,标准值,BG8-1-190 | 付 | 14 |  | - |  |  | 2022-05-15 | 买方指定仓库地面交货 | 801001348 | 310011679200330
|  | 配网工程 | 呼和浩特供电分公司 | 呼供武川供电分局 | 呼和浩特市2022年城镇老旧小区供电设施改造项目呼和浩特市武川县2022年城镇老旧小区供电设施改造项目 | 装置性材料 | 拉线抱箍 | 拉线抱箍,Φ190,标准值,BG8-2-190 | 付 | 9 |  | - |  |  | 2022-05-15 | 买方指定仓库地面交货 | 801001349 | 310011679200340
|  | 配网工程 | 呼和浩特供电分公司 | 呼供武川供电分局 | 呼和浩特市2022年城镇老旧小区供电设施改造项目呼和浩特市武川县2022年城镇老旧小区供电设施改造项目 | 装置性材料 | 杆上电缆固定支架 | 杆上电缆固定支架,DLJ5-165 | 根 | 35 |  | - |  |  | 2022-05-15 | 买方指定仓库地面交货 | 800999971 | 310011679200350
|  | 配网工程 | 呼和浩特供电分公司 | 呼供武川供电分局 | 呼和浩特市2022年城镇老旧小区供电设施改造项目呼和浩特市武川县2022年城镇老旧小区供电设施改造项目 | 装置性材料 | 电缆卡抱 | 电缆卡抱,KBG4-70,D70,单电缆上杆 | 付 | 35 |  | - |  |  | 2022-05-15 | 买方指定仓库地面交货 | 800999908 | 310011679200360
|  | 配网工程 | 呼和浩特供电分公司 | 呼供武川供电分局 | 呼和浩特市2022年城镇老旧小区供电设施改造项目呼和浩特市武川县2022年城镇老旧小区供电设施改造项目 | 装置性材料 | 电缆卡抱 | 电缆卡抱,KBG5-70,通用,通用 | 付 | 96 |  | - |  |  | 2022-05-15 | 买方指定仓库地面交货 | 801001908 | 310011679200370
|  | 配网工程 | 呼和浩特供电分公司 | 呼供武川供电分局 | 呼和浩特市2022年城镇老旧小区供电设施改造项目呼和浩特市武川县2022年城镇老旧小区供电设施改造项目 | 装置性材料 | 抱箍 | 抱箍,Φ200,直线单顶抱箍 | 个 | 5 |  | - |  |  | 2022-05-15 | 买方指定仓库地面交货 | 800997586 | 310011679200380
|  | 配网工程 | 呼和浩特供电分公司 | 呼供武川供电分局 | 呼和浩特市2022年城镇老旧小区供电设施改造项目呼和浩特市武川县2022年城镇老旧小区供电设施改造项目 | 装置性材料 | 抱箍 | 抱箍,HBG6-240 | 个 | 7 |  | - |  |  | 2022-05-15 | 买方指定仓库地面交货 | 800996086 | 310011679200390
|  | 配网工程 | 呼和浩特供电分公司 | 呼供武川供电分局 | 呼和浩特市2022年城镇老旧小区供电设施改造项目呼和浩特市武川县2022年城镇老旧小区供电设施改造项目 | 装置性材料 | 抱箍 | 抱箍,BG6-240 | 个 | 7 |  | - |  |  | 2022-05-15 | 买方指定仓库地面交货 | 800995955 | 310011679200400
|  | 配网工程 | 呼和浩特供电分公司 | 呼供武川供电分局 | 呼和浩特市2022年城镇老旧小区供电设施改造项目呼和浩特市武川县2022年城镇老旧小区供电设施改造项目 | 装置性材料 | 抱箍 | 抱箍,HBG6-260 | 个 | 7 |  | - |  |  | 2022-05-15 | 买方指定仓库地面交货 | 800996087 | 310011679200410
|  | 配网工程 | 呼和浩特供电分公司 | 呼供武川供电分局 | 呼和浩特市2022年城镇老旧小区供电设施改造项目呼和浩特市武川县2022年城镇老旧小区供电设施改造项目 | 装置性材料 | 抱箍 | 抱箍,BG6-260 | 个 | 7 |  | - |  |  | 2022-05-15 | 买方指定仓库地面交货 | 800995956 | 310011679200420
|  | 配网工程 | 呼和浩特供电分公司 | 呼供武川供电分局 | 呼和浩特市2022年城镇老旧小区供电设施改造项目呼和浩特市武川县2022年城镇老旧小区供电设施改造项目 | 装置性材料 | 抱箍 | 抱箍,HBG6-280 | 个 | 7 |  | - |  |  | 2022-05-15 | 买方指定仓库地面交货 | 800996088 | 310011679200430
|  | 配网工程 | 呼和浩特供电分公司 | 呼供武川供电分局 | 呼和浩特市2022年城镇老旧小区供电设施改造项目呼和浩特市武川县2022年城镇老旧小区供电设施改造项目 | 装置性材料 | 抱箍 | 抱箍,BG6-280 | 个 | 7 |  | - |  |  | 2022-05-15 | 买方指定仓库地面交货 | 800995957 | 310011679200440
|  | 配网工程 | 呼和浩特供电分公司 | 呼供武川供电分局 | 呼和浩特市2022年城镇老旧小区供电设施改造项目呼和浩特市武川县2022年城镇老旧小区供电设施改造项目 | 装置性材料 | 抱箍 | 抱箍,HBG6-300 | 个 | 7 |  | - |  |  | 2022-05-15 | 买方指定仓库地面交货 | 800996089 | 310011679200450
|  | 配网工程 | 呼和浩特供电分公司 | 呼供武川供电分局 | 呼和浩特市2022年城镇老旧小区供电设施改造项目呼和浩特市武川县2022年城镇老旧小区供电设施改造项目 | 装置性材料 | 抱箍 | 抱箍,BG6-300 | 个 | 7 |  | - |  |  | 2022-05-15 | 买方指定仓库地面交货 | 800995958 | 310011679200460
|  | 配网工程 | 呼和浩特供电分公司 | 呼供武川供电分局 | 呼和浩特市2022年城镇老旧小区供电设施改造项目呼和浩特市武川县2022年城镇老旧小区供电设施改造项目 | 装置性材料 | 抱箍 | 抱箍,HBG6-320,无要求 | 个 | 7 |  | - |  |  | 2022-05-15 | 买方指定仓库地面交货 | 800999762 | 310011679200470
|  | 配网工程 | 呼和浩特供电分公司 | 呼供武川供电分局 | 呼和浩特市2022年城镇老旧小区供电设施改造项目呼和浩特市武川县2022年城镇老旧小区供电设施改造项目 | 装置性材料 | 抱箍 | 抱箍,BG6-320,电缆抱箍 | 个 | 7 |  | - |  |  | 2022-05-15 | 买方指定仓库地面交货 | 800999722 | 310011679200480
|  | 配网工程 | 呼和浩特供电分公司 | 呼供武川供电分局 | 呼和浩特市2022年城镇老旧小区供电设施改造项目呼和浩特市武川县2022年城镇老旧小区供电设施改造项目 | 装置性材料 | 电缆抱箍 | 电缆抱箍,DBG6-200,D200,单电缆上杆,电缆固定抱箍,0.4KV | 付 | 24 |  | - |  |  | 2022-05-15 | 买方指定仓库地面交货 | 801003905 | 310011679200490
|  | 配网工程 | 呼和浩特供电分公司 | 呼供武川供电分局 | 呼和浩特市2022年城镇老旧小区供电设施改造项目呼和浩特市武川县2022年城镇老旧小区供电设施改造项目 | 装置性材料 | 电缆抱箍 | 电缆抱箍,DBG6-220,D220,单电缆上杆,电缆固定抱箍,0.4KV | 付 | 24 |  | - |  |  | 2022-05-15 | 买方指定仓库地面交货 | 801003907 | 310011679200500
|  | 配网工程 | 呼和浩特供电分公司 | 呼供武川供电分局 | 呼和浩特市2022年城镇老旧小区供电设施改造项目呼和浩特市武川县2022年城镇老旧小区供电设施改造项目 | 装置性材料 | 电缆抱箍 | 电缆抱箍,DBG6-240,D240,单电缆上杆,电缆固定抱箍,0.4KV | 付 | 24 |  | - |  |  | 2022-05-15 | 买方指定仓库地面交货 | 801003908 | 310011679200510
|  | 配网工程 | 呼和浩特供电分公司 | 呼供武川供电分局 | 呼和浩特市2022年城镇老旧小区供电设施改造项目呼和浩特市武川县2022年城镇老旧小区供电设施改造项目 | 装置性材料 | 电缆抱箍 | 电缆抱箍,DBG6-260,D260,单电缆上杆,电缆固定抱箍,0.4KV | 付 | 24 |  | - |  |  | 2022-05-15 | 买方指定仓库地面交货 | 801003909 | 310011679200520
|  | 配网工程 | 呼和浩特供电分公司 | 呼供武川供电分局 | 呼和浩特市2022年城镇老旧小区供电设施改造项目呼和浩特市武川县2022年城镇老旧小区供电设施改造项目 | 装置性材料 | 标识牌 | 标识牌,相序牌,320*220,单面热转印标识,A、B、C(3只1组),通用,高 | 面 | 3 |  | - |  |  | 2022-05-15 | 买方指定仓库地面交货 | 800995503 | 310011679200810
|  | 配网工程 | 呼和浩特供电分公司 | 呼供武川供电分局 | 呼和浩特市武川县110千伏金三角变电站952东河一回线变压器改造等4项工程110千伏金三角变电站952东河一回线变压器改造工程 | 装置性材料 | 横担 | 横担,∠70*7*1900,避雷器横担,通用 | 根 | 2 |  | - |  |  | 2022-05-15 | 买方指定仓库地面交货 | 801006664 | 310011686900270
|  | 配网工程 | 呼和浩特供电分公司 | 呼供武川供电分局 | 呼和浩特市武川县110千伏金三角变电站952东河一回线变压器改造等4项工程110千伏金三角变电站952东河一回线变压器改造工程 | 装置性材料 | 线路角铁横担 | 线路角铁横担,HD16-C19,1900mm,不计孔距,双侧 | 块 | 4 |  | - |  |  | 2022-05-15 | 买方指定仓库地面交货 | 800996095 | 310011686900280
|  | 配网工程 | 呼和浩特供电分公司 | 呼供武川供电分局 | 呼和浩特市武川县110千伏金三角变电站952东河一回线变压器改造等4项工程110千伏金三角变电站952东河一回线变压器改造工程 | 装置性材料 | 电缆固定支架 | 电缆固定支架,DLJ6,165mm,L型,通用 | 付 | 16 |  | - |  |  | 2022-05-15 | 买方指定仓库地面交货 | 800999836 | 310011686900290
|  | 配网工程 | 呼和浩特供电分公司 | 呼供武川供电分局 | 呼和浩特市武川县110千伏金三角变电站952东河一回线变压器改造等4项工程110千伏金三角变电站952东河一回线变压器改造工程 | 装置性材料 | 抱箍 | 抱箍,BG6-240 | 个 | 8 |  | - |  |  | 2022-05-15 | 买方指定仓库地面交货 | 800995955 | 310011686900200
|  | 配网工程 | 呼和浩特供电分公司 | 呼供武川供电分局 | 呼和浩特市武川县110千伏金三角变电站952东河一回线变压器改造等4项工程110千伏金三角变电站952东河一回线变压器改造工程 | 装置性材料 | 抱箍 | 抱箍,BG6-280 | 个 | 16 |  | - |  |  | 2022-05-15 | 买方指定仓库地面交货 | 800995957 | 310011686900210
|  | 配网工程 | 呼和浩特供电分公司 | 呼供武川供电分局 | 呼和浩特市武川县110千伏金三角变电站952东河一回线变压器改造等4项工程110千伏金三角变电站952东河一回线变压器改造工程 | 装置性材料 | 抱箍 | 抱箍,BG6-260 | 个 | 8 |  | - |  |  | 2022-05-15 | 买方指定仓库地面交货 | 800995956 | 310011686900220
|  | 配网工程 | 呼和浩特供电分公司 | 呼供武川供电分局 | 呼和浩特市武川县110千伏金三角变电站952东河一回线变压器改造等4项工程110千伏金三角变电站952东河一回线变压器改造工程 | 装置性材料 | 抱箍 | 抱箍,BG6-220,无要求 | 个 | 8 |  | - |  |  | 2022-05-15 | 买方指定仓库地面交货 | 801000006 | 310011686900230
|  | 配网工程 | 呼和浩特供电分公司 | 呼供武川供电分局 | 呼和浩特市武川县110千伏金三角变电站952东河一回线变压器改造等4项工程110千伏金三角变电站952东河一回线变压器改造工程 | 装置性材料 | 电缆固定支架 | 电缆固定支架,DBG6-240,240mm,无要求 | 付 | 8 |  | - |  |  | 2022-05-15 | 买方指定仓库地面交货 | 800997589 | 310011686900240
|  | 配网工程 | 呼和浩特供电分公司 | 呼供武川供电分局 | 呼和浩特市武川县110千伏金三角变电站952东河一回线变压器改造等4项工程110千伏金三角变电站952东河一回线变压器改造工程 | 装置性材料 | 电缆卡抱 | 电缆卡抱,KBG4-100,D100,单电缆上杆 | 付 | 18 |  | - |  |  | 2022-05-15 | 买方指定仓库地面交货 | 800999909 | 310011686900250
|  | 配网工程 | 呼和浩特供电分公司 | 呼供武川供电分局 | 呼和浩特市武川县110千伏金三角变电站952东河一回线变压器改造等4项工程110千伏金三角变电站952东河一回线变压器改造工程 | 装置性材料 | 联结金具-联板 | 联结金具-联板,LT7-580G,L-10-70/400 | 块 | 16 |  | - |  |  | 2022-05-15 | 买方指定仓库地面交货 | 800996099 | 310011686900260
|  | 配网工程 | 呼和浩特供电分公司 | 呼供武川供电分局 | 呼和浩特市武川县110千伏金三角变电站952东河一回线变压器改造等4项工程110千伏金三角变电站952东河一回线路柱上开关新建工程 | 装置性材料 | 卡盘抱箍 | 卡盘抱箍,U22-370 | 付 | 1 |  | - |  |  | 2022-05-15 | 买方指定仓库地面交货 | 801001948 | 310011681300780
|  | 配网工程 | 呼和浩特供电分公司 | 呼供武川供电分局 | 呼和浩特市武川县110千伏金三角变电站952东河一回线变压器改造等4项工程110千伏金三角变电站952东河一回线路柱上开关新建工程 | 装置性材料 | 线路角铁横担 | 线路角铁横担,HD3-19/8008,2310MM,D250,双侧 | 块 | 4 |  | - |  |  | 2022-05-15 | 买方指定仓库地面交货 | 800996167 | 310011681300820
|  | 配网工程 | 呼和浩特供电分公司 | 呼供武川供电分局 | 呼和浩特市武川县110千伏金三角变电站952东河一回线变压器改造等4项工程110千伏金三角变电站952东河一回线路柱上开关新建工程 | 装置性材料 | 耐张顶架 | 耐张顶架,NDB-200(-8*80) | 副 | 4 |  | - |  |  | 2022-05-15 | 买方指定仓库地面交货 | 800999525 | 310011681300830
|  | 配网工程 | 呼和浩特供电分公司 | 呼供武川供电分局 | 呼和浩特市武川县110千伏金三角变电站952东河一回线变压器改造等4项工程110千伏金三角变电站952东河一回线路柱上开关新建工程 | 装置性材料 | 拉线抱箍 | 拉线抱箍,Φ210,-8×80,LB | 付 | 8 |  | - |  |  | 2022-05-15 | 买方指定仓库地面交货 | 800999261 | 310011681300900
|  | 配网工程 | 呼和浩特供电分公司 | 呼供武川供电分局 | 呼和浩特市武川县110千伏金三角变电站952东河一回线变压器改造等4项工程110千伏金三角变电站952东河一回线路柱上开关新建工程 | 装置性材料 | 横担 | 横担,∠70*7*1900,避雷器横担,通用 | 根 | 4 |  | - |  |  | 2022-05-15 | 买方指定仓库地面交货 | 801006664 | 310011681300910
|  | 配网工程 | 呼和浩特供电分公司 | 呼供武川供电分局 | 呼和浩特市武川县110千伏金三角变电站952东河一回线变压器改造等4项工程110千伏南梁变电站953硅铁厂线等3条10千伏线路变压器新建工程 | 装置性材料 | 抱箍 | 抱箍,BG6-240 | 个 | 4 |  | - |  |  | 2022-05-15 | 买方指定仓库地面交货 | 800995955 | 310011686500550
|  | 配网工程 | 呼和浩特供电分公司 | 呼供武川供电分局 | 呼和浩特市武川县110千伏金三角变电站952东河一回线变压器改造等4项工程110千伏南梁变电站953硅铁厂线等3条10千伏线路变压器新建工程 | 装置性材料 | 抱箍 | 抱箍,BG6-280 | 个 | 6 |  | - |  |  | 2022-05-15 | 买方指定仓库地面交货 | 800995957 | 310011686500560
|  | 配网工程 | 呼和浩特供电分公司 | 呼供武川供电分局 | 呼和浩特市武川县110千伏金三角变电站952东河一回线变压器改造等4项工程110千伏南梁变电站953硅铁厂线等3条10千伏线路变压器新建工程 | 装置性材料 | 抱箍 | 抱箍,BG6-260 | 个 | 4 |  | - |  |  | 2022-05-15 | 买方指定仓库地面交货 | 800995956 | 310011686500570
|  | 配网工程 | 呼和浩特供电分公司 | 呼供武川供电分局 | 呼和浩特市武川县110千伏金三角变电站952东河一回线变压器改造等4项工程110千伏南梁变电站953硅铁厂线等3条10千伏线路变压器新建工程 | 装置性材料 | 抱箍 | 抱箍,BG6-220,无要求 | 个 | 2 |  | - |  |  | 2022-05-15 | 买方指定仓库地面交货 | 801000006 | 310011686500580
|  | 配网工程 | 呼和浩特供电分公司 | 呼供武川供电分局 | 呼和浩特市武川县110千伏金三角变电站952东河一回线变压器改造等4项工程110千伏南梁变电站953硅铁厂线等3条10千伏线路变压器新建工程 | 装置性材料 | 电缆固定支架 | 电缆固定支架,DBG6-240,240mm,无要求 | 付 | 2 |  | - |  |  | 2022-05-15 | 买方指定仓库地面交货 | 800997589 | 310011686500590
|  | 配网工程 | 呼和浩特供电分公司 | 呼供武川供电分局 | 呼和浩特市武川县110千伏金三角变电站952东河一回线变压器改造等4项工程110千伏南梁变电站953硅铁厂线等3条10千伏线路变压器新建工程 | 装置性材料 | 电缆固定支架 | 电缆固定支架,DBG6-260,260mm,无要求 | 付 | 2 |  | - |  |  | 2022-05-15 | 买方指定仓库地面交货 | 800997590 | 310011686500600
|  | 配网工程 | 呼和浩特供电分公司 | 呼供武川供电分局 | 呼和浩特市武川县110千伏金三角变电站952东河一回线变压器改造等4项工程110千伏南梁变电站953硅铁厂线等3条10千伏线路变压器新建工程 | 装置性材料 | 电缆固定支架 | 电缆固定支架,DBG6-280,280mm,无要求 | 付 | 2 |  | - |  |  | 2022-05-15 | 买方指定仓库地面交货 | 800997591 | 310011686500610
|  | 配网工程 | 呼和浩特供电分公司 | 呼供武川供电分局 | 呼和浩特市武川县110千伏金三角变电站952东河一回线变压器改造等4项工程110千伏南梁变电站953硅铁厂线等3条10千伏线路变压器新建工程 | 装置性材料 | 电缆固定支架 | 电缆固定支架,DBG6-300,300mm,无要求 | 付 | 1 |  | - |  |  | 2022-05-15 | 买方指定仓库地面交货 | 800997592 | 310011686500620
|  | 配网工程 | 呼和浩特供电分公司 | 呼供武川供电分局 | 呼和浩特市武川县110千伏金三角变电站952东河一回线变压器改造等4项工程110千伏南梁变电站953硅铁厂线等3条10千伏线路变压器新建工程 | 装置性材料 | 电缆固定支架 | 电缆固定支架,DBG6-320,320mm,无要求 | 付 | 1 |  | - |  |  | 2022-05-15 | 买方指定仓库地面交货 | 800997593 | 310011686500630
|  | 配网工程 | 呼和浩特供电分公司 | 呼供武川供电分局 | 呼和浩特市武川县110千伏金三角变电站952东河一回线变压器改造等4项工程110千伏南梁变电站953硅铁厂线等3条10千伏线路变压器新建工程 | 装置性材料 | 电缆固定支架 | 电缆固定支架,DBG6-340,340MM,无要求 | 付 | 1 |  | - |  |  | 2022-05-15 | 买方指定仓库地面交货 | 800997594 | 310011686500640
|  | 配网工程 | 呼和浩特供电分公司 | 呼供武川供电分局 | 呼和浩特市武川县110千伏金三角变电站952东河一回线变压器改造等4项工程110千伏南梁变电站953硅铁厂线等3条10千伏线路变压器新建工程 | 装置性材料 | 电缆卡抱 | 电缆卡抱,KBG4-100,D100,单电缆上杆 | 付 | 2 |  | - |  |  | 2022-05-15 | 买方指定仓库地面交货 | 800999909 | 310011686500650
|  | 配网工程 | 呼和浩特供电分公司 | 呼供武川供电分局 | 呼和浩特市武川县110千伏金三角变电站952东河一回线变压器改造等4项工程110千伏南梁变电站953硅铁厂线等3条10千伏线路变压器新建工程 | 装置性材料 | 成套横担 | 成套横担,HD1-17/7506,双横担,耐张横担,高压 | 付 | 2 |  | - |  |  | 2022-05-15 | 买方指定仓库地面交货 | 801001256 | 310011686500670
|  | 配网工程 | 呼和浩特供电分公司 | 呼供武川供电分局 | 呼和浩特市武川县110千伏金三角变电站952东河一回线变压器改造等4项工程110千伏南梁变电站953硅铁厂线等3条10千伏线路变压器新建工程 | 装置性材料 | 线路角铁横担 | 线路角铁横担,HD1-17/8008,2310MM,D250,双侧 | 块 | 8 |  | - |  |  | 2022-05-15 | 买方指定仓库地面交货 | 800996164 | 310011686500680
|  | 配网工程 | 呼和浩特供电分公司 | 呼供武川供电分局 | 呼和浩特市武川县110千伏金三角变电站952东河一回线变压器改造等4项工程110千伏南梁变电站953硅铁厂线等3条10千伏线路变压器新建工程 | 装置性材料 | 线路角铁横担 | 线路角铁横担,HD3-15/7508,2310MM,D245,双侧 | 块 | 1 |  | - |  |  | 2022-05-15 | 买方指定仓库地面交货 | 800996165 | 310011686500690
|  | 配网工程 | 呼和浩特供电分公司 | 呼供武川供电分局 | 呼和浩特市武川县110千伏金三角变电站952东河一回线变压器改造等4项工程110千伏南梁变电站953硅铁厂线等3条10千伏线路变压器新建工程 | 装置性材料 | 耐张顶架 | 耐张顶架,NDB-200(-8*80) | 副 | 1 |  | - |  |  | 2022-05-15 | 买方指定仓库地面交货 | 800999525 | 310011686500700
|  | 配网工程 | 呼和浩特供电分公司 | 呼供武川供电分局 | 呼和浩特市武川县110千伏金三角变电站952东河一回线变压器改造等4项工程110千伏南梁变电站953硅铁厂线等3条10千伏线路变压器新建工程 | 装置性材料 | 直线双顶抱箍 | 直线双顶抱箍,Φ200 | 付 | 5 |  | - |  |  | 2022-05-15 | 买方指定仓库地面交货 | 801001689 | 310011686500710
|  | 配网工程 | 呼和浩特供电分公司 | 呼供武川供电分局 | 呼和浩特市武川县110千伏金三角变电站952东河一回线变压器改造等4项工程110千伏南梁变电站953硅铁厂线等3条10千伏线路变压器新建工程 | 装置性材料 | 拉线抱箍 | 拉线抱箍,Φ210,-6×70,无要求 | 付 | 1 |  | - |  |  | 2022-05-15 | 买方指定仓库地面交货 | 800994285 | 310011686500720
|  | 配网工程 | 呼和浩特供电分公司 | 呼供武川供电分局 | 呼和浩特市武川县110千伏金三角变电站952东河一回线变压器改造等4项工程110千伏南梁变电站953硅铁厂线等3条10千伏线路变压器新建工程 | 装置性材料 | 拉线抱箍 | 拉线抱箍,Φ220,-6×70,LB | 付 | 1 |  | - |  |  | 2022-05-15 | 买方指定仓库地面交货 | 800995174 | 310011686500730
|  | 配网工程 | 呼和浩特供电分公司 | 呼供武川供电分局 | 呼和浩特市武川县110千伏金三角变电站952东河一回线变压器改造等4项工程110千伏南梁变电站953硅铁厂线等3条10千伏线路变压器新建工程 | 装置性材料 | 拉线棒 | 拉线棒,φ18,3300mm,双耳 | 根 | 2 |  | - |  |  | 2022-05-15 | 买方指定仓库地面交货 | 800037725 | 310011686500760
|  | 配网工程 | 呼和浩特供电分公司 | 呼供武川供电分局 | 呼和浩特市武川县110千伏金三角变电站952东河一回线变压器改造等4项工程110千伏南梁变电站953硅铁厂线等3条10千伏线路变压器新建工程 | 装置性材料 | 横担 | 横担,∠70*7*1900,避雷器横担,通用 | 根 | 4 |  | - |  |  | 2022-05-15 | 买方指定仓库地面交货 | 801006664 | 310011686500770
|  | 配网工程 | 呼和浩特供电分公司 | 呼供武川供电分局 | 呼和浩特市武川县110千伏金三角变电站952东河一回线变压器改造等4项工程110千伏南梁变电站953硅铁厂线等3条10千伏线路变压器新建工程 | 装置性材料 | 电缆固定支架 | 电缆固定支架,DLJ6,165mm,L型,通用 | 付 | 2 |  | - |  |  | 2022-05-15 | 买方指定仓库地面交货 | 800999836 | 310011686500780
|  | 配网工程 | 呼和浩特供电分公司 | 呼供武川供电分局 | 呼和浩特市武川县110千伏金三角变电站952东河一回线变压器改造等4项工程110千伏南梁变电站954城关线等4线路柱上开关新建工程 | 装置性材料 | 卡盘抱箍 | 卡盘抱箍,U22-370 | 付 | 6 |  | - |  |  | 2022-05-15 | 买方指定仓库地面交货 | 801001948 | 310011687000270
|  | 配网工程 | 呼和浩特供电分公司 | 呼供武川供电分局 | 呼和浩特市武川县110千伏金三角变电站952东河一回线变压器改造等4项工程110千伏南梁变电站954城关线等4线路柱上开关新建工程 | 装置性材料 | 线路角铁横担 | 线路角铁横担,HD1-17/8008,2310MM,D250,双侧 | 块 | 2 |  | - |  |  | 2022-05-15 | 买方指定仓库地面交货 | 800996164 | 310011687000280
|  | 配网工程 | 呼和浩特供电分公司 | 呼供武川供电分局 | 呼和浩特市武川县110千伏金三角变电站952东河一回线变压器改造等4项工程110千伏南梁变电站954城关线等4线路柱上开关新建工程 | 装置性材料 | 线路角铁横担 | 线路角铁横担,HD3-19/8008,2310MM,D250,双侧 | 块 | 26 |  | - |  |  | 2022-05-15 | 买方指定仓库地面交货 | 800996167 | 310011687000290
|  | 配网工程 | 呼和浩特供电分公司 | 呼供武川供电分局 | 呼和浩特市武川县110千伏金三角变电站952东河一回线变压器改造等4项工程110千伏南梁变电站954城关线等4线路柱上开关新建工程 | 装置性材料 | 耐张顶架 | 耐张顶架,NDB-200(-8*80) | 副 | 26 |  | - |  |  | 2022-05-15 | 买方指定仓库地面交货 | 800999525 | 310011687000300
|  | 配网工程 | 呼和浩特供电分公司 | 呼供武川供电分局 | 呼和浩特市武川县110千伏金三角变电站952东河一回线变压器改造等4项工程110千伏南梁变电站954城关线等4线路柱上开关新建工程 | 装置性材料 | 直线双顶抱箍 | 直线双顶抱箍,Φ200 | 付 | 1 |  | - |  |  | 2022-05-15 | 买方指定仓库地面交货 | 801001689 | 310011687000310
|  | 配网工程 | 呼和浩特供电分公司 | 呼供武川供电分局 | 呼和浩特市武川县110千伏金三角变电站952东河一回线变压器改造等4项工程110千伏南梁变电站954城关线等4线路柱上开关新建工程 | 装置性材料 | 拉线抱箍 | 拉线抱箍,Φ210,-8×80,LB | 付 | 44 |  | - |  |  | 2022-05-15 | 买方指定仓库地面交货 | 800999261 | 310011687000320
|  | 配网工程 | 呼和浩特供电分公司 | 呼供武川供电分局 | 呼和浩特市武川县110千伏金三角变电站952东河一回线变压器改造等4项工程110千伏南梁变电站954城关线等4线路柱上开关新建工程 | 装置性材料 | 横担 | 横担,∠70*7*1900,避雷器横担,通用 | 根 | 34 |  | - |  |  | 2022-05-15 | 买方指定仓库地面交货 | 801006664 | 310011687000330
|  | 配网工程 | 呼和浩特供电分公司 | 呼供武川供电分局 | 呼和浩特市武川县110千伏金三角变电站952东河一回线变压器改造等4项工程110千伏南梁变电站954城关线等4线路柱上开关新建工程 | 装置性材料 | 跌落式熔断器安装横担 | 跌落式熔断器安装横担,L63×6×1800（带耳朵） | 根 | 3 |  | - |  |  | 2022-05-15 | 买方指定仓库地面交货 | 801005819 | 310011687000340
|  | 配网工程 | 呼和浩特供电分公司 | 呼供武川供电分局 | 呼和浩特市武川县110千伏金三角变电站952东河一回线变压器改造等4项工程110千伏南梁变电站954城关线等4线路柱上开关新建工程 | 装置性材料 | 真空断路器支架 | 真空断路器支架,通用,80*8*3000槽钢,BG8-240,M20*160含螺 | 套 | 3 |  | - |  |  | 2022-05-15 | 买方指定仓库地面交货 | 801002195 | 310011687000350
|  | 配网工程 | 呼和浩特供电分公司 | 呼供新城供电分局 | 呼和浩特市2022年城镇老旧小区供电设施改造项目呼和浩特市回民区2022年城镇老旧小区供电设施改造项目 | 装置性材料 | 电缆卡抱 | 电缆卡抱,KBG5-70,通用,通用 | 付 | 12 |  | - |  |  | 2022-05-15 | 买方指定仓库地面交货 | 801001908 | 310011690600090
|  | 配网工程 | 呼和浩特供电分公司 | 呼供新城供电分局 | 呼和浩特市2022年城镇老旧小区供电设施改造项目呼和浩特市回民区2022年城镇老旧小区供电设施改造项目 | 装置性材料 | 电缆固定支架 | 电缆固定支架,DBG6-200,200mm,无要求,通用 | 付 | 3 |  | - |  |  | 2022-05-15 | 买方指定仓库地面交货 | 800999972 | 310011690600100
|  | 配网工程 | 呼和浩特供电分公司 | 呼供新城供电分局 | 呼和浩特市2022年城镇老旧小区供电设施改造项目呼和浩特市回民区2022年城镇老旧小区供电设施改造项目 | 装置性材料 | 电缆固定支架 | 电缆固定支架,DBG6-220,220mm,无要求 | 付 | 3 |  | - |  |  | 2022-05-15 | 买方指定仓库地面交货 | 800997879 | 310011690600110
|  | 配网工程 | 呼和浩特供电分公司 | 呼供新城供电分局 | 呼和浩特市2022年城镇老旧小区供电设施改造项目呼和浩特市回民区2022年城镇老旧小区供电设施改造项目 | 装置性材料 | 电缆固定支架 | 电缆固定支架,DBG6-240,240mm,无要求 | 付 | 3 |  | - |  |  | 2022-05-15 | 买方指定仓库地面交货 | 800997589 | 310011690600120
|  | 配网工程 | 呼和浩特供电分公司 | 呼供新城供电分局 | 呼和浩特市2022年城镇老旧小区供电设施改造项目呼和浩特市回民区2022年城镇老旧小区供电设施改造项目 | 装置性材料 | 电缆固定支架 | 电缆固定支架,DBG6-260,260mm,无要求 | 付 | 3 |  | - |  |  | 2022-05-15 | 买方指定仓库地面交货 | 800997590 | 310011690600130
|  | 配网工程 | 呼和浩特供电分公司 | 呼供新城供电分局 | 呼和浩特市2022年城镇老旧小区供电设施改造项目呼和浩特市赛罕区2022年城镇老旧小区供电设施改造项目 | 装置性材料 | 电缆卡抱 | 电缆卡抱,—5×50,D50,单电缆上杆 | 付 | 6 |  | - |  |  | 2022-05-15 | 买方指定仓库地面交货 | 800998818 | 310011690100270
|  | 配网工程 | 呼和浩特供电分公司 | 呼供新城供电分局 | 呼和浩特市2022年城镇老旧小区供电设施改造项目呼和浩特市赛罕区2022年城镇老旧小区供电设施改造项目 | 装置性材料 | 电缆抱箍 | 电缆抱箍,—5×50,D100,单电缆上杆,电缆卡抱 | 付 | 4 |  | - |  |  | 2022-05-15 | 买方指定仓库地面交货 | 800999265 | 310011690100280
|  | 配网工程 | 呼和浩特供电分公司 | 呼供新城供电分局 | 呼和浩特市2022年城镇老旧小区供电设施改造项目呼和浩特市赛罕区2022年城镇老旧小区供电设施改造项目 | 装置性材料 | 电缆卡抱 | 电缆卡抱,KBG5-70,通用,通用 | 付 | 24 |  | - |  |  | 2022-05-15 | 买方指定仓库地面交货 | 801001908 | 310011690100290
|  | 配网工程 | 呼和浩特供电分公司 | 呼供新城供电分局 | 呼和浩特市2022年城镇老旧小区供电设施改造项目呼和浩特市赛罕区2022年城镇老旧小区供电设施改造项目 | 装置性材料 | 电缆固定支架 | 电缆固定支架,DBG6-200,200mm,无要求,通用 | 付 | 7 |  | - |  |  | 2022-05-15 | 买方指定仓库地面交货 | 800999972 | 310011690100300
|  | 配网工程 | 呼和浩特供电分公司 | 呼供新城供电分局 | 呼和浩特市2022年城镇老旧小区供电设施改造项目呼和浩特市赛罕区2022年城镇老旧小区供电设施改造项目 | 装置性材料 | 电缆固定支架 | 电缆固定支架,DBG6-220,220mm,无要求 | 付 | 7 |  | - |  |  | 2022-05-15 | 买方指定仓库地面交货 | 800997879 | 310011690100310
|  | 配网工程 | 呼和浩特供电分公司 | 呼供新城供电分局 | 呼和浩特市2022年城镇老旧小区供电设施改造项目呼和浩特市赛罕区2022年城镇老旧小区供电设施改造项目 | 装置性材料 | 电缆固定支架 | 电缆固定支架,DBG6-240,240mm,无要求 | 付 | 8 |  | - |  |  | 2022-05-15 | 买方指定仓库地面交货 | 800997589 | 310011690100320
|  | 配网工程 | 呼和浩特供电分公司 | 呼供新城供电分局 | 呼和浩特市2022年城镇老旧小区供电设施改造项目呼和浩特市赛罕区2022年城镇老旧小区供电设施改造项目 | 装置性材料 | 电缆固定支架 | 电缆固定支架,DBG6-260,260mm,无要求 | 付 | 8 |  | - |  |  | 2022-05-15 | 买方指定仓库地面交货 | 800997590 | 310011690100330
|  | 配网工程 | 呼和浩特供电分公司 | 呼供新城供电分局 | 呼和浩特市2022年城镇老旧小区供电设施改造项目呼和浩特市赛罕区2022年城镇老旧小区供电设施改造项目 | 装置性材料 | 电缆固定支架 | 电缆固定支架,DBG6-280,280mm,无要求 | 付 | 8 |  | - |  |  | 2022-05-15 | 买方指定仓库地面交货 | 800997591 | 310011690100340
|  | 配网工程 | 呼和浩特供电分公司 | 呼供新城供电分局 | 呼和浩特市2022年城镇老旧小区供电设施改造项目呼和浩特市赛罕区2022年城镇老旧小区供电设施改造项目 | 装置性材料 | 电缆固定支架 | 电缆固定支架,DBG6-300,300mm,无要求 | 付 | 8 |  | - |  |  | 2022-05-15 | 买方指定仓库地面交货 | 800997592 | 310011690100350
|  | 配网工程 | 呼和浩特供电分公司 | 呼供新城供电分局 | 呼和浩特市2022年城镇老旧小区供电设施改造项目呼和浩特市新城区2022年城镇老旧小区供电设施改造项目 | 装置性材料 | 半圆抱箍 | 半圆抱箍,φ18,D220,U型 | 块 | 9 |  | - |  |  | 2022-05-15 | 买方指定仓库地面交货 | 800038894 | 310011682900800
|  | 配网工程 | 呼和浩特供电分公司 | 呼供新城供电分局 | 呼和浩特市2022年城镇老旧小区供电设施改造项目呼和浩特市新城区2022年城镇老旧小区供电设施改造项目 | 装置性材料 | 电缆卡抱 | 电缆卡抱,KBG5-70,通用,通用 | 付 | 152 |  | - |  |  | 2022-05-15 | 买方指定仓库地面交货 | 801001908 | 310011682900810
|  | 配网工程 | 呼和浩特供电分公司 | 呼供新城供电分局 | 呼和浩特市2022年城镇老旧小区供电设施改造项目呼和浩特市新城区2022年城镇老旧小区供电设施改造项目 | 装置性材料 | 电缆固定支架 | 电缆固定支架,DBG6-200,200mm,无要求,通用 | 付 | 26 |  | - |  |  | 2022-05-15 | 买方指定仓库地面交货 | 800999972 | 310011682900820
|  | 配网工程 | 呼和浩特供电分公司 | 呼供新城供电分局 | 呼和浩特市2022年城镇老旧小区供电设施改造项目呼和浩特市新城区2022年城镇老旧小区供电设施改造项目 | 装置性材料 | 电缆固定支架 | 电缆固定支架,DBG6-220,220mm,无要求 | 付 | 27 |  | - |  |  | 2022-05-15 | 买方指定仓库地面交货 | 800997879 | 310011682900830
|  | 配网工程 | 呼和浩特供电分公司 | 呼供新城供电分局 | 呼和浩特市2022年城镇老旧小区供电设施改造项目呼和浩特市新城区2022年城镇老旧小区供电设施改造项目 | 装置性材料 | 电缆固定支架 | 电缆固定支架,DBG6-240,240mm,无要求 | 付 | 38 |  | - |  |  | 2022-05-15 | 买方指定仓库地面交货 | 800997589 | 310011682900840
|  | 配网工程 | 呼和浩特供电分公司 | 呼供新城供电分局 | 呼和浩特市2022年城镇老旧小区供电设施改造项目呼和浩特市新城区2022年城镇老旧小区供电设施改造项目 | 装置性材料 | 电缆固定支架 | 电缆固定支架,DBG6-260,260mm,无要求 | 付 | 38 |  | - |  |  | 2022-05-15 | 买方指定仓库地面交货 | 800997590 | 310011682900850
|  | 配网工程 | 呼和浩特供电分公司 | 呼供新城供电分局 | 呼和浩特市2022年城镇老旧小区供电设施改造项目呼和浩特市新城区2022年城镇老旧小区供电设施改造项目 | 装置性材料 | 电缆固定支架 | 电缆固定支架,DBG6-280,280mm,无要求 | 付 | 38 |  | - |  |  | 2022-05-15 | 买方指定仓库地面交货 | 800997591 | 310011682900860
|  | 配网工程 | 呼和浩特供电分公司 | 呼供新城供电分局 | 呼和浩特市2022年城镇老旧小区供电设施改造项目呼和浩特市新城区2022年城镇老旧小区供电设施改造项目 | 装置性材料 | 电缆固定支架 | 电缆固定支架,DBG6-300,300mm,无要求 | 付 | 38 |  | - |  |  | 2022-05-15 | 买方指定仓库地面交货 | 800997592 | 310011682900870
|  | 配网工程 | 呼和浩特供电分公司 | 呼供新城供电分局 | 呼和浩特市2022年城镇老旧小区供电设施改造项目呼和浩特市新城区2022年城镇老旧小区供电设施改造项目 | 装置性材料 | 横担 | 横担,HD1-17/8008,高压直线单横担 | 根 | 3 |  | - |  |  | 2022-05-15 | 买方指定仓库地面交货 | 800997409 | 310011682900890
|  | 配网工程 | 呼和浩特供电分公司 | 呼供新城供电分局 | 呼和浩特市2022年城镇老旧小区供电设施改造项目呼和浩特市新城区2022年城镇老旧小区供电设施改造项目 | 装置性材料 | 线路角铁横担 | 线路角铁横担,HD2-19/7506,1900mm,D190 | 块 | 4 |  | - |  |  | 2022-05-15 | 买方指定仓库地面交货 | 800998947 | 310011682900900
|  | 配网工程 | 呼和浩特供电分公司 | 呼供新城供电分局 | 呼和浩特市2022年城镇老旧小区供电设施改造项目呼和浩特市新城区2022年城镇老旧小区供电设施改造项目 | 装置性材料 | 横担 | 横担,HD2-19/8008,无要求 | 根 | 4 |  | - |  |  | 2022-05-15 | 买方指定仓库地面交货 | 800997390 | 310011682900910
|  | 配网工程 | 呼和浩特供电分公司 | 呼供新城供电分局 | 呼和浩特市2022年城镇老旧小区供电设施改造项目呼和浩特市新城区2022年城镇老旧小区供电设施改造项目 | 装置性材料 | 线路角铁横担 | 线路角铁横担,HD3-15/7508,1500mm,D205 | 块 | 8 |  | - |  |  | 2022-05-15 | 买方指定仓库地面交货 | 800998963 | 310011682900920
|  | 配网工程 | 呼和浩特供电分公司 | 呼供新城供电分局 | 呼和浩特市2022年城镇老旧小区供电设施改造项目呼和浩特市新城区2022年城镇老旧小区供电设施改造项目 | 装置性材料 | 线路角铁横担 | 线路角铁横担,HD3-19/8008,1900mm,D205,双侧 | 块 | 24 |  | - |  |  | 2022-05-15 | 买方指定仓库地面交货 | 800999342 | 310011682900930
|  | 配网工程 | 呼和浩特供电分公司 | 呼供新城供电分局 | 呼和浩特市2022年城镇老旧小区供电设施改造项目呼和浩特市新城区2022年城镇老旧小区供电设施改造项目 | 装置性材料 | 成套横担 | 成套横担,HD16-B19,单横担,直线横担,低压 | 付 | 20 |  | - |  |  | 2022-05-15 | 买方指定仓库地面交货 | 801001290 | 310011682900940
|  | 配网工程 | 呼和浩特供电分公司 | 呼供新城供电分局 | 呼和浩特市2022年城镇老旧小区供电设施改造项目呼和浩特市新城区2022年城镇老旧小区供电设施改造项目 | 装置性材料 | 线路角铁横担 | 线路角铁横担,HD16-C19,1900mm,D190,双侧 | 块 | 6 |  | - |  |  | 2022-05-15 | 买方指定仓库地面交货 | 800999480 | 310011682900950
|  | 配网工程 | 呼和浩特供电分公司 | 呼供新城供电分局 | 呼和浩特市2022年城镇老旧小区供电设施改造项目呼和浩特市新城区2022年城镇老旧小区供电设施改造项目 | 装置性材料 | 拉线抱箍 | 拉线抱箍,通用,LB-210-6×70,LB | 付 | 6 |  | - |  |  | 2022-05-15 | 买方指定仓库地面交货 | 801002289 | 310011682901190
|  | 配网工程 | 呼和浩特供电分公司 | 呼供新城供电分局 | 呼和浩特市2022年城镇老旧小区供电设施改造项目呼和浩特市新城区2022年城镇老旧小区供电设施改造项目 | 装置性材料 | 耐张顶架 | 耐张顶架,D=190 | 副 | 2 |  | - |  |  | 2022-05-15 | 买方指定仓库地面交货 | 800997577 | 310011682901230
|  | 配网工程 | 呼和浩特供电分公司 | 呼供新城供电分局 | 呼和浩特市2022年城镇老旧小区供电设施改造项目呼和浩特市新城区2022年城镇老旧小区供电设施改造项目 | 装置性材料 | 抱箍 | 抱箍,无要求,直线单顶铁抱箍 | 个 | 3 |  | - |  |  | 2022-05-15 | 买方指定仓库地面交货 | 800999723 | 310011682901390
|  | 配网工程 | 呼和浩特供电分公司 | 呼供新城供电分局 | 呼和浩特市2022年城镇老旧小区供电设施改造项目呼和浩特市新城区2022年城镇老旧小区供电设施改造项目 | 装置性材料 | 抱箍 | 抱箍,B-10，D=200,直线双顶铁抱箍 | 个 | 2 |  | - |  |  | 2022-05-15 | 买方指定仓库地面交货 | 800997389 | 310011682901400
|  | 配网工程 | 呼和浩特供电分公司 | 呼供新城供电分局 | 呼和浩特市2022年城镇老旧小区供电设施改造项目呼和浩特市新城区2022年城镇老旧小区供电设施改造项目 | 装置性材料 | 中导线抱箍 | 中导线抱箍,LB-200-195,无要求 | 付 | 6 |  | - |  |  | 2022-05-15 | 买方指定仓库地面交货 | 801000040 | 310011682901410
|  | 配网工程 | 呼和浩特供电分公司 | 呼供新城供电分局 | 呼和浩特市新城区乌素图220千伏变电站951已线延伸切改等4项工程呼和浩特市新城区乌素图220千伏变电站951已线延伸切改工程 | 装置性材料 | 电缆卡抱 | 电缆卡抱,—5×50,D70,单电缆上杆 | 付 | 4 |  | - |  |  | 2022-05-15 | 买方指定仓库地面交货 | 800998819 | 310011673100180
|  | 配网工程 | 呼和浩特供电分公司 | 呼供新城供电分局 | 呼和浩特市新城区乌素图220千伏变电站951已线延伸切改等4项工程呼和浩特市新城区乌素图220千伏变电站951已线延伸切改工程 | 装置性材料 | 电缆卡抱 | 电缆卡抱,KBG5-150,通用,通用 | 付 | 1 |  | - |  |  | 2022-05-15 | 买方指定仓库地面交货 | 801004891 | 310011673100190
|  | 配网工程 | 呼和浩特供电分公司 | 呼供新城供电分局 | 呼和浩特市新城区乌素图220千伏变电站951已线延伸切改等4项工程呼和浩特市新城区乌素图220千伏变电站951已线延伸切改工程 | 装置性材料 | 电缆固定支架 | 电缆固定支架,DBG6-220,220mm,无要求 | 付 | 1 |  | - |  |  | 2022-05-15 | 买方指定仓库地面交货 | 800997879 | 310011673100200
|  | 配网工程 | 呼和浩特供电分公司 | 呼供新城供电分局 | 呼和浩特市新城区乌素图220千伏变电站951已线延伸切改等4项工程呼和浩特市新城区乌素图220千伏变电站951已线延伸切改工程 | 装置性材料 | 电缆固定支架 | 电缆固定支架,DBG6-240,240mm,无要求 | 付 | 1 |  | - |  |  | 2022-05-15 | 买方指定仓库地面交货 | 800997589 | 310011673100210
|  | 配网工程 | 呼和浩特供电分公司 | 呼供新城供电分局 | 呼和浩特市新城区乌素图220千伏变电站951已线延伸切改等4项工程呼和浩特市新城区乌素图220千伏变电站951已线延伸切改工程 | 装置性材料 | 电缆固定支架 | 电缆固定支架,DBG6-260,260mm,无要求 | 付 | 1 |  | - |  |  | 2022-05-15 | 买方指定仓库地面交货 | 800997590 | 310011673100220
|  | 配网工程 | 呼和浩特供电分公司 | 呼供新城供电分局 | 呼和浩特市新城区乌素图220千伏变电站951已线延伸切改等4项工程呼和浩特市新城区乌素图220千伏变电站951已线延伸切改工程 | 装置性材料 | 电缆固定支架 | 电缆固定支架,DBG6-280,280mm,无要求 | 付 | 1 |  | - |  |  | 2022-05-15 | 买方指定仓库地面交货 | 800997591 | 310011673100230
|  | 配网工程 | 呼和浩特供电分公司 | 呼供新城供电分局 | 呼和浩特市新城区乌素图220千伏变电站951已线延伸切改等4项工程呼和浩特市新城区乌素图220千伏变电站951已线延伸切改工程 | 装置性材料 | 电缆固定支架 | 电缆固定支架,DBG6-300,300mm,无要求 | 付 | 1 |  | - |  |  | 2022-05-15 | 买方指定仓库地面交货 | 800997592 | 310011673100240
|  | 配网工程 | 呼和浩特供电分公司 | 呼供玉泉供电分局 | 呼和浩特市玉泉区110千伏五里营变电站新建1回10千伏线路送出等4项工程玉泉区“煤改电”配套供电项目金河水厂110千伏变电站新建1回10千伏送出工程 | 装置性材料 | 高压直线横担 | 高压直线横担,HD1-17/8008D=205单侧 | 根 | 5 |  | - |  |  | 2022-05-15 | 买方指定仓库地面交货 | 801002145 | 310011669800260
|  | 配网工程 | 呼和浩特供电分公司 | 呼供玉泉供电分局 | 呼和浩特市玉泉区110千伏五里营变电站新建1回10千伏线路送出等4项工程玉泉区“煤改电”配套供电项目金河水厂110千伏变电站新建1回10千伏送出工程 | 装置性材料 | U型抱箍 | U型抱箍,U18-210 | 套 | 5 |  | - |  |  | 2022-05-15 | 买方指定仓库地面交货 | 801001836 | 310011669800270
|  | 配网工程 | 呼和浩特供电分公司 | 呼供玉泉供电分局 | 呼和浩特市玉泉区110千伏五里营变电站新建1回10千伏线路送出等4项工程玉泉区“煤改电”配套供电项目金河水厂110千伏变电站新建1回10千伏送出工程 | 装置性材料 | 单顶抱箍 | 单顶抱箍,DDB-200(-6*60) | 块 | 5 |  | - |  |  | 2022-05-15 | 买方指定仓库地面交货 | 800999930 | 310011669800290
|  | 配网工程 | 呼和浩特供电分公司 | 呼供玉泉供电分局 | 呼和浩特市玉泉区110千伏五里营变电站新建1回10千伏线路送出等4项工程玉泉区“煤改电”配套供电项目金河水厂110千伏变电站新建1回10千伏送出工程 | 装置性材料 | 横担 | 横担,HD3-19/8008,耐张横担 | 根 | 5 |  | - |  |  | 2022-05-15 | 买方指定仓库地面交货 | 800997392 | 310011669800300
|  | 配网工程 | 呼和浩特供电分公司 | 呼供玉泉供电分局 | 呼和浩特市玉泉区110千伏五里营变电站新建1回10千伏线路送出等4项工程玉泉区“煤改电”配套供电项目金河水厂110千伏变电站新建1回10千伏送出工程 | 装置性材料 | 耐张顶架 | 耐张顶架,D=190 | 副 | 1 |  | - |  |  | 2022-05-15 | 买方指定仓库地面交货 | 800997577 | 310011669800310
|  | 配网工程 | 呼和浩特供电分公司 | 呼供玉泉供电分局 | 呼和浩特市玉泉区110千伏五里营变电站新建1回10千伏线路送出等4项工程玉泉区“煤改电”配套供电项目金河水厂110千伏变电站新建1回10千伏送出工程 | 装置性材料 | 拉线抱箍 | 拉线抱箍,Φ200,标准值,LB | 付 | 1 |  | - |  |  | 2022-05-15 | 买方指定仓库地面交货 | 800997416 | 310011669800320
|  | 配网工程 | 呼和浩特供电分公司 | 呼供玉泉供电分局 | 呼和浩特市玉泉区110千伏五里营变电站新建1回10千伏线路送出等4项工程玉泉区“煤改电”配套供电项目金河水厂110千伏变电站新建1回10千伏送出工程 | 装置性材料 | 拉线抱箍 | 拉线抱箍,Φ210,标准值,LB | 付 | 2 |  | - |  |  | 2022-05-15 | 买方指定仓库地面交货 | 800997417 | 310011669800330
|  | 配网工程 | 呼和浩特供电分公司 | 呼供玉泉供电分局 | 呼和浩特市玉泉区110千伏五里营变电站新建1回10千伏线路送出等4项工程玉泉区“煤改电”配套供电项目金河水厂110千伏变电站新建1回10千伏送出工程 | 装置性材料 | 电缆卡抱 | 电缆卡抱,KBG5-90,通用,通用 | 付 | 10 |  | - |  |  | 2022-05-15 | 买方指定仓库地面交货 | 801002222 | 310011669800340
|  | 配网工程 | 乌兰察布供电分公司 | 乌盟局察哈尔右翼前旗供电分局 | 乌兰察布市察右前旗35kV平地泉变913平地泉线平地泉三队新台区改造工程等3项工10kV架空配电线路工程(新建) | 装置性材料 | U型抱箍 | U型抱箍,U16-190 | 套 | 56 |  | - |  |  | 2022-05-15 | 买方指定仓库地面交货 | 801001899 | 310011621600080
|  | 配网工程 | 乌兰察布供电分公司 | 乌盟局察哈尔右翼前旗供电分局 | 乌兰察布市察右前旗35kV平地泉变913平地泉线平地泉三队新台区改造工程等3项工10kV架空配电线路工程(新建) | 装置性材料 | U型抱箍 | U型抱箍,U16-210 | 套 | 48 |  | - |  |  | 2022-05-15 | 买方指定仓库地面交货 | 801001900 | 310011621600090
|  | 配网工程 | 乌兰察布供电分公司 | 乌盟局察哈尔右翼前旗供电分局 | 乌兰察布市察右前旗35kV平地泉变913平地泉线平地泉三队新台区改造工程等3项工10kV架空配电线路工程(新建) | 装置性材料 | 联板 | 联板,L-190,普通 | 块 | 224 |  | - |  |  | 2022-05-15 | 买方指定仓库地面交货 | 801000041 | 310011621600100
|  | 配网工程 | 乌兰察布供电分公司 | 乌盟局察哈尔右翼前旗供电分局 | 乌兰察布市察右前旗35kV平地泉变913平地泉线平地泉三队新台区改造工程等3项工10kV架空配电线路工程(新建) | 装置性材料 | 联板 | 联板,L-210,普通 | 块 | 192 |  | - |  |  | 2022-05-15 | 买方指定仓库地面交货 | 801001949 | 310011621600110
|  | 配网工程 | 乌兰察布供电分公司 | 乌盟局察哈尔右翼前旗供电分局 | 乌兰察布市察右前旗35kV平地泉变913平地泉线平地泉三队新台区改造工程等3项工10kV架空配电线路工程(新建) | 装置性材料 | 成套横担 | 成套横担,HD16-B19,单横担,直线横担,低压 | 付 | 56 |  | - |  |  | 2022-05-15 | 买方指定仓库地面交货 | 801001290 | 310011621600120
|  | 配网工程 | 乌兰察布供电分公司 | 乌盟局察哈尔右翼前旗供电分局 | 乌兰察布市察右前旗35kV平地泉变913平地泉线平地泉三队新台区改造工程等3项工10kV架空配电线路工程(新建) | 装置性材料 | 成套横担 | 成套横担,HD16-B19,单横担,高低压同杆,低压 | 付 | 48 |  | - |  |  | 2022-05-15 | 买方指定仓库地面交货 | 801001934 | 310011621600130
|  | 配网工程 | 乌兰察布供电分公司 | 乌盟局察哈尔右翼前旗供电分局 | 乌兰察布市察右前旗35kV平地泉变913平地泉线平地泉三队新台区改造工程等3项工10kV架空配电线路工程(新建) | 装置性材料 | 成套横担 | 成套横担,HD16-D19,双横担,耐张横担,低压 | 付 | 104 |  | - |  |  | 2022-05-15 | 买方指定仓库地面交货 | 801001284 | 310011621600140
|  | 配网工程 | 乌兰察布供电分公司 | 乌盟局察哈尔右翼前旗供电分局 | 乌兰察布市察右前旗35kV平地泉变913平地泉线平地泉三队新台区改造工程等3项工10kV架空配电线路工程(新建) | 装置性材料 | 拉线抱箍 | 拉线抱箍,通用,通用,BG8-3-190 | 付 | 12 |  | - |  |  | 2022-05-15 | 买方指定仓库地面交货 | 801002221 | 310011621600150
|  | 配网工程 | 乌兰察布供电分公司 | 乌盟局察哈尔右翼前旗供电分局 | 乌兰察布市察右前旗35kV平地泉变913平地泉线平地泉三队新台区改造工程等3项工10kV架空配电线路工程(新建) | 装置性材料 | 拉线抱箍 | 拉线抱箍,Φ230,通用,BG8-2-230 | 付 | 8 |  | - |  |  | 2022-05-15 | 买方指定仓库地面交货 | 801002258 | 310011621600160
|  | 配网工程 | 乌兰察布供电分公司 | 乌盟局察哈尔右翼中旗供电分局 | 乌兰察布市察右中旗科布尔110千伏变电站923城西线切改917城镇线等4项工程10kV架空配电线路工程(新建) | 装置性材料 | 拉线棒 | 拉线棒,φ18,3300mm,双耳 | 根 | 13 |  | - |  |  | 2022-05-15 | 买方指定仓库地面交货 | 800037725 | 310011610800460
|  | 配网工程 | 乌兰察布供电分公司 | 乌盟局察哈尔右翼中旗供电分局 | 乌兰察布市察右中旗科布尔110千伏变电站923城西线切改917城镇线等4项工程10kV架空配电线路工程(新建) | 装置性材料 | 拉线棒 | 拉线棒,φ22,3300mm,双耳 | 根 | 14 |  | - |  |  | 2022-05-15 | 买方指定仓库地面交货 | 800037692 | 310011610800470
|  | 配网工程 | 乌兰察布供电分公司 | 乌盟局察哈尔右翼中旗供电分局 | 乌兰察布市察右中旗科布尔110千伏变电站923城西线切改917城镇线等4项工程10kV架空配电线路工程(新建) | 装置性材料 | 拉线棒 | 拉线棒,φ26,3300mm,双耳 | 根 | 8 |  | - |  |  | 2022-05-15 | 买方指定仓库地面交货 | 800035461 | 310011610800480
|  | 配网工程 | 乌兰察布供电分公司 | 乌盟局察哈尔右翼中旗供电分局 | 乌兰察布市察右中旗科布尔110千伏变电站923城西线切改917城镇线等4项工程10kV架空配电线路工程(新建) | 装置性材料 | 横担 | 横担,HD1-17/8008,高压直线单横担 | 根 | 96 |  | - |  |  | 2022-05-15 | 买方指定仓库地面交货 | 800997409 | 310011610800530
|  | 配网工程 | 乌兰察布供电分公司 | 乌盟局察哈尔右翼中旗供电分局 | 乌兰察布市察右中旗科布尔110千伏变电站923城西线切改917城镇线等4项工程10kV架空配电线路工程(新建) | 装置性材料 | 成套横担 | 成套横担,HD3-15/7508,双横担,耐张横担,高压 | 付 | 6 |  | - |  |  | 2022-05-15 | 买方指定仓库地面交货 | 801001278 | 310011610800540
|  | 配网工程 | 乌兰察布供电分公司 | 乌盟局察哈尔右翼中旗供电分局 | 乌兰察布市察右中旗科布尔110千伏变电站923城西线切改917城镇线等4项工程10kV架空配电线路工程(新建) | 装置性材料 | 成套横担 | 成套横担,HD3-19/8008,双横担,耐张横担,高压 | 付 | 23 |  | - |  |  | 2022-05-15 | 买方指定仓库地面交货 | 801001257 | 310011610800550
|  | 配网工程 | 乌兰察布供电分公司 | 乌盟局察哈尔右翼中旗供电分局 | 乌兰察布市察右中旗科布尔110千伏变电站923城西线切改917城镇线等4项工程10kV架空配电线路工程(新建) | 装置性材料 | 成套横担 | 成套横担,HD16-D19,双横担,耐张横担,低压 | 付 | 6 |  | - |  |  | 2022-05-15 | 买方指定仓库地面交货 | 801001284 | 310011610800560
|  | 配网工程 | 乌兰察布供电分公司 | 乌盟局察哈尔右翼中旗供电分局 | 乌兰察布市察右中旗科布尔110千伏变电站923城西线切改917城镇线等4项工程10kV架空配电线路工程(新建) | 装置性材料 | U型抱箍 | U型抱箍,U18-200 | 套 | 7 |  | - |  |  | 2022-05-15 | 买方指定仓库地面交货 | 800999993 | 310011610800570
|  | 配网工程 | 乌兰察布供电分公司 | 乌盟局察哈尔右翼中旗供电分局 | 乌兰察布市察右中旗科布尔110千伏变电站923城西线切改917城镇线等4项工程10kV架空配电线路工程(新建) | 装置性材料 | U型抱箍 | U型抱箍,U18-210 | 套 | 72 |  | - |  |  | 2022-05-15 | 买方指定仓库地面交货 | 801001836 | 310011610800580
|  | 配网工程 | 乌兰察布供电分公司 | 乌盟局察哈尔右翼中旗供电分局 | 乌兰察布市察右中旗科布尔110千伏变电站923城西线切改917城镇线等4项工程10kV架空配电线路工程(新建) | 装置性材料 | U型抱箍 | U型抱箍,U18-220 | 套 | 7 |  | - |  |  | 2022-05-15 | 买方指定仓库地面交货 | 801002286 | 310011610800590
|  | 配网工程 | 乌兰察布供电分公司 | 乌盟局察哈尔右翼中旗供电分局 | 乌兰察布市察右中旗科布尔110千伏变电站923城西线切改917城镇线等4项工程10kV架空配电线路工程(新建) | 装置性材料 | 直线抱箍 | 直线抱箍,单顶,Φ190,400MM | 付 | 65 |  | - |  |  | 2022-05-15 | 买方指定仓库地面交货 | 800996915 | 310011610800600
|  | 配网工程 | 乌兰察布供电分公司 | 乌盟局察哈尔右翼中旗供电分局 | 乌兰察布市察右中旗科布尔110千伏变电站923城西线切改917城镇线等4项工程10kV架空配电线路工程(新建) | 装置性材料 | 耐张顶架 | 耐张顶架,D=190 | 副 | 10 |  | - |  |  | 2022-05-15 | 买方指定仓库地面交货 | 800997577 | 310011610800610
|  | 配网工程 | 乌兰察布供电分公司 | 乌盟局察哈尔右翼中旗供电分局 | 乌兰察布市察右中旗科布尔110千伏变电站923城西线切改917城镇线等4项工程10kV架空配电线路工程(新建) | 装置性材料 | 直线抱箍 | 直线抱箍,双顶,Φ190,458MM | 付 | 5 |  | - |  |  | 2022-05-15 | 买方指定仓库地面交货 | 800999721 | 310011610800620
|  | 配网工程 | 乌兰察布供电分公司 | 乌盟局察哈尔右翼中旗供电分局 | 乌兰察布市察右中旗科布尔110千伏变电站923城西线切改917城镇线等4项工程10kV架空配电线路工程(新建) | 装置性材料 | 中导线抱箍 | 中导线抱箍,Φ200,-6×70 | 付 | 35 |  | - |  |  | 2022-05-15 | 买方指定仓库地面交货 | 800994293 | 310011610800630
|  | 配网工程 | 乌兰察布供电分公司 | 乌盟局察哈尔右翼中旗供电分局 | 乌兰察布市察右中旗科布尔110千伏变电站923城西线切改917城镇线等4项工程10kV架空配电线路工程(新建) | 装置性材料 | 拉线抱箍 | 拉线抱箍,Φ220,-8×80,LB | 付 | 20 |  | - |  |  | 2022-05-15 | 买方指定仓库地面交货 | 801002127 | 310011610800640
|  | 配网工程 | 乌兰察布供电分公司 | 乌盟局丰镇供电分局 | 乌兰察布丰镇市2022年城镇老旧小区供电设施改造项目10kV架空配电线路工程(改造) | 装置性材料 | U型抱箍 | U型抱箍,U16-230 | 套 | 1 |  | - |  |  | 2022-05-15 | 买方指定仓库地面交货 | 801001898 | 310011686600360
|  | 配网工程 | 乌兰察布供电分公司 | 乌盟局丰镇供电分局 | 乌兰察布丰镇市2022年城镇老旧小区供电设施改造项目10kV架空配电线路工程(改造) | 装置性材料 | 抱箍 | 抱箍,SDB-200(-6×60）,双顶抱箍 | 个 | 5 |  | - |  |  | 2022-05-15 | 买方指定仓库地面交货 | 800999526 | 310011686600370
|  | 配网工程 | 乌兰察布供电分公司 | 乌盟局丰镇供电分局 | 乌兰察布丰镇市2022年城镇老旧小区供电设施改造项目10kV架空配电线路工程(改造) | 装置性材料 | 拉线棒 | 拉线棒,φ22,3000mm,双耳 | 根 | 3 |  | - |  |  | 2022-05-15 | 买方指定仓库地面交货 | 800047374 | 310011686600380
|  | 配网工程 | 乌兰察布供电分公司 | 乌盟局丰镇供电分局 | 乌兰察布丰镇市2022年城镇老旧小区供电设施改造项目10kV架空配电线路工程(改造) | 装置性材料 | 拉线抱箍 | 拉线抱箍,Φ200,-8×80,LB | 付 | 3 |  | - |  |  | 2022-05-15 | 买方指定仓库地面交货 | 800999260 | 310011686600390
|  | 配网工程 | 乌兰察布供电分公司 | 乌盟局丰镇供电分局 | 乌兰察布丰镇市2022年城镇老旧小区供电设施改造项目10kV架空配电线路工程(改造) | 装置性材料 | 耐张顶架 | 耐张顶架,D190-80×8 | 副 | 2 |  | - |  |  | 2022-05-15 | 买方指定仓库地面交货 | 801002290 | 310011686600430
|  | 配网工程 | 乌兰察布供电分公司 | 乌盟局丰镇供电分局 | 乌兰察布丰镇市2022年城镇老旧小区供电设施改造项目10kV架空配电线路工程(改造) | 装置性材料 | 成套横担 | 成套横担,HD16-A19,单横担,直线横担,低压 | 付 | 1 |  | - |  |  | 2022-05-15 | 买方指定仓库地面交货 | 801001289 | 310011686600440
|  | 配网工程 | 乌兰察布供电分公司 | 乌盟局丰镇供电分局 | 乌兰察布丰镇市2022年城镇老旧小区供电设施改造项目10kV架空配电线路工程(改造) | 装置性材料 | 成套横担 | 成套横担,HD16-D19,双横担,耐张横担,低压 | 付 | 16 |  | - |  |  | 2022-05-15 | 买方指定仓库地面交货 | 801001284 | 310011686600450
|  | 配网工程 | 乌兰察布供电分公司 | 乌盟局丰镇供电分局 | 乌兰察布丰镇市2022年城镇老旧小区供电设施改造项目10kV架空配电线路工程(改造) | 装置性材料 | 成套横担 | 成套横担,HD3-19/8008,双横担,耐张横担,高压 | 付 | 1 |  | - |  |  | 2022-05-15 | 买方指定仓库地面交货 | 801001257 | 310011686600460
|  | 配网工程 | 乌兰察布供电分公司 | 乌盟局丰镇供电分局 | 乌兰察布丰镇市2022年城镇老旧小区供电设施改造项目10kV架空配电线路工程(改造) | 装置性材料 | 成套横担 | 成套横担,HD3-15/7508,双横担,耐张横担,高压 | 付 | 2 |  | - |  |  | 2022-05-15 | 买方指定仓库地面交货 | 801001278 | 310011686600620
|  | 配网工程 | 乌兰察布供电分公司 | 乌盟局丰镇供电分局 | 乌兰察布丰镇市2022年城镇老旧小区供电设施改造项目10kV架空配电线路工程(改造) | 装置性材料 | 线路角铁横担 | 线路角铁横担,HD2-19/8008,1900mm,D205,双侧 | 块 | 5 |  | - |  |  | 2022-05-15 | 买方指定仓库地面交货 | 801001970 | 310011686600630
|  | 配网工程 | 乌兰察布供电分公司 | 乌盟局集宁供电分局 | 乌兰察布市集宁区220千伏集宁变931维多利I线10千伏线路改造等21项工程乌兰察布市集宁区220千伏集宁变931维多利I线10千伏线路改造等21项工程(集 | 装置性材料 | 线路角铁横担 | 线路角铁横担,HD3-25/8008,2500mm,D205,双侧 | 块 | 2 |  | - |  |  | 2022-05-15 | 买方指定仓库地面交货 | 801002029 | 310011611800150
|  | 配网工程 | 乌兰察布供电分公司 | 乌盟局集宁供电分局 | 乌兰察布市集宁区220千伏集宁变931维多利I线10千伏线路改造等21项工程乌兰察布市集宁区220千伏集宁变931维多利I线10千伏线路改造等21项工程(集 | 装置性材料 | 耐张横担斜撑 | 耐张横担斜撑,NX-1100 | 块 | 8 |  | - |  |  | 2022-05-15 | 买方指定仓库地面交货 | 800999865 | 310011611800160
|  | 配网工程 | 乌兰察布供电分公司 | 乌盟局集宁供电分局 | 乌兰察布市集宁区220千伏集宁变931维多利I线10千伏线路改造等21项工程乌兰察布市集宁区220千伏集宁变931维多利I线10千伏线路改造等21项工程(集 | 装置性材料 | 斜撑抱箍 | 斜撑抱箍,-8×100,Φ220 | 付 | 2 |  | - |  |  | 2022-05-15 | 买方指定仓库地面交货 | 800996008 | 310011611800170
|  | 配网工程 | 乌兰察布供电分公司 | 乌盟局集宁供电分局 | 乌兰察布市集宁区220千伏集宁变931维多利I线10千伏线路改造等21项工程乌兰察布市集宁区220千伏集宁变931维多利I线10千伏线路改造等21项工程(集 | 装置性材料 | 直线抱箍 | 直线抱箍,单顶,Φ190,400MM | 付 | 91 |  | - |  |  | 2022-05-15 | 买方指定仓库地面交货 | 800996915 | 310011611800180
|  | 配网工程 | 乌兰察布供电分公司 | 乌盟局集宁供电分局 | 乌兰察布市集宁区220千伏集宁变931维多利I线10千伏线路改造等21项工程乌兰察布市集宁区220千伏集宁变931维多利I线10千伏线路改造等21项工程(集 | 装置性材料 | 直线抱箍 | 直线抱箍,双顶,Φ200,400MM | 付 | 1 |  | - |  |  | 2022-05-15 | 买方指定仓库地面交货 | 800994292 | 310011611800190
|  | 配网工程 | 乌兰察布供电分公司 | 乌盟局集宁供电分局 | 乌兰察布市集宁区220千伏集宁变931维多利I线10千伏线路改造等21项工程乌兰察布市集宁区220千伏集宁变931维多利I线10千伏线路改造等21项工程(集 | 装置性材料 | U型抱箍 | U型抱箍,U18-220 | 套 | 93 |  | - |  |  | 2022-05-15 | 买方指定仓库地面交货 | 801002286 | 310011611800200
|  | 配网工程 | 乌兰察布供电分公司 | 乌盟局集宁供电分局 | 乌兰察布市集宁区220千伏集宁变931维多利I线10千伏线路改造等21项工程乌兰察布市集宁区220千伏集宁变931维多利I线10千伏线路改造等21项工程(集 | 装置性材料 | 耐张顶架 | 耐张顶架,D190-80×8 | 副 | 10 |  | - |  |  | 2022-05-15 | 买方指定仓库地面交货 | 801002290 | 310011611800210
|  | 配网工程 | 乌兰察布供电分公司 | 乌盟局集宁供电分局 | 乌兰察布市集宁区220千伏集宁变931维多利I线10千伏线路改造等21项工程乌兰察布市集宁区220千伏集宁变931维多利I线10千伏线路改造等21项工程(集 | 装置性材料 | 成套横担 | 成套横担,HD1-17/8008,单横担,直线横担,高压 | 付 | 87 |  | - |  |  | 2022-05-15 | 买方指定仓库地面交货 | 801009733 | 310011611800320
|  | 配网工程 | 乌兰察布供电分公司 | 乌盟局集宁供电分局 | 乌兰察布市集宁区220千伏集宁变931维多利I线10千伏线路改造等21项工程乌兰察布市集宁区220千伏集宁变931维多利I线10千伏线路改造等21项工程(集 | 装置性材料 | 成套横担 | 成套横担,HD3-19/8008,双横担,耐张横担,高压,205MM | 付 | 13 |  | - |  |  | 2022-05-15 | 买方指定仓库地面交货 | 801009743 | 310011611800330
|  | 配网工程 | 乌兰察布供电分公司 | 乌盟局商都供电分局 | 乌兰察布商都县2022年城镇老旧小区供电设施改造项目10kV架空配电线路工程(改造) | 装置性材料 | 直线双横担 | 直线双横担,HD1-17/8008D=205 | 付 | 2 |  | - |  |  | 2022-05-15 | 买方指定仓库地面交货 | 800999959 | 310011688200200
|  | 配网工程 | 乌兰察布供电分公司 | 乌盟局商都供电分局 | 乌兰察布商都县2022年城镇老旧小区供电设施改造项目10kV架空配电线路工程(改造) | 装置性材料 | 直线双顶抱箍 | 直线双顶抱箍,Φ200 | 付 | 2 |  | - |  |  | 2022-05-15 | 买方指定仓库地面交货 | 801001689 | 310011688200210
|  | 配网工程 | 乌兰察布供电分公司 | 乌盟局兴和供电分局 | 乌兰察布市兴和县110千伏黄花梁913工商线配变改造工程等3项工程10kV配电站工程(新建) | 装置性材料 | 拉线棒 | 拉线棒,φ22,3000mm,双耳 | 根 | 155 |  | - |  |  | 2022-05-15 | 买方指定仓库地面交货 | 800047374 | 310011607100570
|  | 配网工程 | 乌兰察布供电分公司 | 乌盟局兴和供电分局 | 乌兰察布市兴和县110千伏黄花梁913工商线配变改造工程等3项工程10kV配电站工程(新建) | 装置性材料 | 拉线抱箍 | 拉线抱箍,Φ190,标准值,BG8-2-190 | 付 | 31 |  | - |  |  | 2022-05-15 | 买方指定仓库地面交货 | 801001349 | 310011607100580
|  | 配网工程 | 乌兰察布供电分公司 | 乌盟局兴和供电分局 | 乌兰察布市兴和县110千伏黄花梁913工商线配变改造工程等3项工程10kV配电站工程(新建) | 装置性材料 | 拉线抱箍 | 拉线抱箍,Φ200,LB-200(-70×6),LB | 付 | 124 |  | - |  |  | 2022-05-15 | 买方指定仓库地面交货 | 801001423 | 310011607100590
|  | 配网工程 | 乌兰察布供电分公司 | 乌盟局兴和供电分局 | 乌兰察布市兴和县110千伏黄花梁913工商线配变改造工程等3项工程10kV配电站工程(新建) | 装置性材料 | 耐张顶架 | 耐张顶架,NDB-200,∠63×6×25 | 副 | 58 |  | - |  |  | 2022-05-15 | 买方指定仓库地面交货 | 801001984 | 310011607100600
|  | 配网工程 | 乌兰察布供电分公司 | 乌盟局兴和供电分局 | 乌兰察布市兴和县110千伏黄花梁913工商线配变改造工程等3项工程10kV配电站工程(新建) | 装置性材料 | 成套横担 | 成套横担,HD3-19/8008,双横担,耐张横担,高压 | 付 | 6 |  | - |  |  | 2022-05-15 | 买方指定仓库地面交货 | 801001257 | 310011607100630
|  | 配网工程 | 乌兰察布供电分公司 | 乌盟局兴和供电分局 | 乌兰察布市兴和县110千伏黄花梁913工商线配变改造工程等3项工程10kV配电站工程(新建) | 装置性材料 | 半圆抱箍 | 半圆抱箍,φ16,D190,U型 | 块 | 58 |  | - |  |  | 2022-05-15 | 买方指定仓库地面交货 | 800038901 | 310011607100640
|  | 配网工程 | 乌兰察布供电分公司 | 乌盟局兴和供电分局 | 乌兰察布市兴和县110千伏黄花梁913工商线配变改造工程等3项工程10kV配电站工程(新建) | 装置性材料 | 半圆抱箍 | 半圆抱箍,U18-220,D220,U型 | 块 | 70 |  | - |  |  | 2022-05-15 | 买方指定仓库地面交货 | 800999780 | 310011607100650
|  | 配网工程 | 乌兰察布供电分公司 | 乌盟局兴和供电分局 | 乌兰察布市兴和县110千伏黄花梁913工商线配变改造工程等3项工程10kV配电站工程(新建) | 装置性材料 | 联板 | 联板,L-190,普通 | 块 | 404 |  | - |  |  | 2022-05-15 | 买方指定仓库地面交货 | 801000041 | 310011607100660
|  | 配网工程 | 乌兰察布供电分公司 | 乌盟局兴和供电分局 | 乌兰察布市兴和县110千伏黄花梁913工商线配变改造工程等3项工程10kV配电站工程(新建) | 装置性材料 | 抱箍 | 抱箍,Φ200,直线单顶抱箍 | 个 | 70 |  | - |  |  | 2022-05-15 | 买方指定仓库地面交货 | 800997586 | 310011607100670
|  | 配网工程 | 乌兰察布供电分公司 | 乌盟局兴和供电分局 | 乌兰察布市兴和县110千伏黄花梁913工商线配变改造工程等3项工程10kV配电站工程(新建) | 装置性材料 | 直线抱箍 | 直线抱箍,双顶,Φ200,400MM | 付 | 41 |  | - |  |  | 2022-05-15 | 买方指定仓库地面交货 | 800994292 | 310011607100690
|  | 配网工程 | 乌兰察布供电分公司 | 乌盟局兴和供电分局 | 乌兰察布市兴和县110千伏黄花梁913工商线配变改造工程等3项工程10kV配电站工程(新建) | 装置性材料 | 成套横担 | 成套横担,HD16-A19,双横担,耐张横担,低压 | 付 | 66 |  | - |  |  | 2022-05-15 | 买方指定仓库地面交货 | 801001281 | 310011607100830
|  | 配网工程 | 乌兰察布供电分公司 | 乌盟局兴和供电分局 | 乌兰察布市兴和县110千伏黄花梁913工商线配变改造工程等3项工程10kV配电站工程(新建) | 装置性材料 | 成套横担 | 成套横担,HD16-B19,双横担,耐张横担,低压 | 付 | 101 |  | - |  |  | 2022-05-15 | 买方指定仓库地面交货 | 801001282 | 310011607100840
|  | 配网工程 | 乌兰察布供电分公司 | 乌盟局兴和供电分局 | 乌兰察布市兴和县110千伏黄花梁913工商线配变改造工程等3项工程10kV配电站工程(新建) | 装置性材料 | 成套横担 | 成套横担,HD3-15/7508,双横担,耐张横担,高压 | 付 | 46 |  | - |  |  | 2022-05-15 | 买方指定仓库地面交货 | 801001278 | 310011607100850
|  | 配网工程 | 乌兰察布供电分公司 | 乌盟局兴和供电分局 | 乌兰察布市兴和县110千伏黄花梁913工商线配变改造工程等3项工程10kV配电站工程(新建) | 装置性材料 | 成套横担 | 成套横担,HD1-17/8008,单横担,直线横担,高压 | 付 | 152 |  | - |  |  | 2022-05-15 | 买方指定仓库地面交货 | 801009733 | 310011607100860
|  | 配网工程 | 锡林郭勒供电分公司 | 锡盟局阿巴嘎供电分局 | 锡林郭勒盟阿巴嘎旗110千伏宝格都变电站10千伏北二951线额尔登高毕小区变压器10kV架空配电线路工程(新建) | 装置性材料 | 地埋U型连接件 | 地埋U型连接件,φ18,1458MM,卡盘U形螺丝 | 付 | 2 |  | - |  |  | 2022-05-15 | 买方指定仓库地面交货 | 800999635 | 310011668500100
|  | 配网工程 | 锡林郭勒供电分公司 | 锡盟局阿巴嘎供电分局 | 锡林郭勒盟阿巴嘎旗110千伏宝格都变电站10千伏北二951线额尔登高毕小区变压器10kV架空配电线路工程(新建) | 装置性材料 | 耐张顶架 | 耐张顶架,D=190 | 副 | 2 |  | - |  |  | 2022-05-15 | 买方指定仓库地面交货 | 800997577 | 310011668500150
|  | 配网工程 | 锡林郭勒供电分公司 | 锡盟局阿巴嘎供电分局 | 锡林郭勒盟阿巴嘎旗110千伏宝格都变电站10千伏北二951线额尔登高毕小区变压器10kV架空配电线路工程(新建) | 装置性材料 | 10KV耐张横担 | 10KV耐张横担,HD3-17/8008D=205 | 付 | 2 |  | - |  |  | 2022-05-15 | 买方指定仓库地面交货 | 801002147 | 310011668500160
|  | 配网工程 | 锡林郭勒供电分公司 | 锡盟局东乌珠穆沁供电分局 | 锡林郭勒盟东乌珠沁旗东乌220千伏变电站961外环西路乌尼特线改造等2项工程10kV架空配电线路工程(新建) | 装置性材料 | 高压直线横担 | 高压直线横担,HD1-17/7506D=205单侧 | 根 | 13 |  | - |  |  | 2022-05-15 | 买方指定仓库地面交货 | 801002144 | 310011672900160
|  | 配网工程 | 锡林郭勒供电分公司 | 锡盟局东乌珠穆沁供电分局 | 锡林郭勒盟东乌珠沁旗东乌220千伏变电站961外环西路乌尼特线改造等2项工程10kV架空配电线路工程(新建) | 装置性材料 | 直线双横担 | 直线双横担,HD1-17/7506D=205,镀锌,10KV | 付 | 2 |  | - |  |  | 2022-05-15 | 买方指定仓库地面交货 | 801002148 | 310011672900170
|  | 配网工程 | 锡林郭勒供电分公司 | 锡盟局东乌珠穆沁供电分局 | 锡林郭勒盟东乌珠沁旗东乌220千伏变电站961外环西路乌尼特线改造等2项工程10kV架空配电线路工程(新建) | 装置性材料 | 10KV耐张横担 | 10KV耐张横担,HD3-17/8008D=205 | 付 | 4 |  | - |  |  | 2022-05-15 | 买方指定仓库地面交货 | 801002147 | 310011672900180
|  | 配网工程 | 锡林郭勒供电分公司 | 锡盟局东乌珠穆沁供电分局 | 锡林郭勒盟东乌珠沁旗东乌220千伏变电站961外环西路乌尼特线改造等2项工程10kV架空配电线路工程(新建) | 装置性材料 | 耐张顶架 | 耐张顶架,D=190 | 副 | 2 |  | - |  |  | 2022-05-15 | 买方指定仓库地面交货 | 800997577 | 310011672900190
|  | 配网工程 | 锡林郭勒供电分公司 | 锡盟局东乌珠穆沁供电分局 | 锡林郭勒盟东乌珠沁旗东乌220千伏变电站961外环西路乌尼特线改造等2项工程10kV架空配电线路工程(新建) | 装置性材料 | 拉线抱箍 | 拉线抱箍,Φ200,标准值,LB | 付 | 4 |  | - |  |  | 2022-05-15 | 买方指定仓库地面交货 | 800997416 | 310011672900200
|  | 配网工程 | 锡林郭勒供电分公司 | 锡盟局东乌珠穆沁供电分局 | 锡林郭勒盟东乌珠沁旗东乌220千伏变电站961外环西路乌尼特线改造等2项工程10kV架空配电线路工程(新建) | 装置性材料 | 拉线抱箍 | 拉线抱箍,Φ210,标准值,LB | 付 | 4 |  | - |  |  | 2022-05-15 | 买方指定仓库地面交货 | 800997417 | 310011672900210
|  | 配网工程 | 锡林郭勒供电分公司 | 锡盟局东乌珠穆沁供电分局 | 锡林郭勒盟东乌珠沁旗东乌220千伏变电站961外环西路乌尼特线改造等2项工程10kV架空配电线路工程(新建) | 装置性材料 | 拉线抱箍 | 拉线抱箍,Φ190,标准值,BG8-2-190 | 付 | 10 |  | - |  |  | 2022-05-15 | 买方指定仓库地面交货 | 801001349 | 310011672900220
|  | 配网工程 | 锡林郭勒供电分公司 | 锡盟局东乌珠穆沁供电分局 | 锡林郭勒盟东乌珠沁旗东乌220千伏变电站961外环西路乌尼特线改造等2项工程10kV架空配电线路工程(新建) | 装置性材料 | 拉线棒 | 拉线棒,φ18,3000mm,双耳 | 根 | 22 |  | - |  |  | 2022-05-15 | 买方指定仓库地面交货 | 800047377 | 310011672900230
|  | 配网工程 | 锡林郭勒供电分公司 | 锡盟局东乌珠穆沁供电分局 | 锡林郭勒盟东乌珠沁旗东乌220千伏变电站961外环西路乌尼特线改造等2项工程10kV架空配电线路工程(新建) | 装置性材料 | 地埋U型连接件 | 地埋U型连接件,φ28,1030mm,拉盘U形拉环 | 付 | 18 |  | - |  |  | 2022-05-15 | 买方指定仓库地面交货 | 800995633 | 310011672900240
|  | 配网工程 | 锡林郭勒供电分公司 | 锡盟局东乌珠穆沁供电分局 | 锡林郭勒盟东乌珠沁旗东乌220千伏变电站961外环西路乌尼特线改造等2项工程10kV架空配电线路工程(新建) | 装置性材料 | 地埋U型连接件 | 地埋U型连接件,φ18,1609MM,卡盘U形螺丝 | 付 | 30 |  | - |  |  | 2022-05-15 | 买方指定仓库地面交货 | 800999634 | 310011672900250
|  | 配网工程 | 锡林郭勒供电分公司 | 锡盟局东乌珠穆沁供电分局 | 锡林郭勒盟东乌珠沁旗东乌220千伏变电站961外环西路乌尼特线改造等2项工程10kV架空配电线路工程(新建) | 装置性材料 | 地埋U型连接件 | 地埋U型连接件,φ18,1400MM,卡盘U形螺丝 | 付 | 3 |  | - |  |  | 2022-05-15 | 买方指定仓库地面交货 | 800999636 | 310011672900260
|  | 配网工程 | 锡林郭勒供电分公司 | 锡盟局东乌珠穆沁供电分局 | 锡林郭勒盟东乌珠沁旗东乌220千伏变电站961外环西路乌尼特线改造等2项工程10kV架空配电线路工程(新建) | 装置性材料 | 地埋U型连接件 | 地埋U型连接件,φ18,1458MM,卡盘U形螺丝 | 付 | 11 |  | - |  |  | 2022-05-15 | 买方指定仓库地面交货 | 800999635 | 310011672900270
|  | 配网工程 | 锡林郭勒供电分公司 | 锡盟局东乌珠穆沁供电分局 | 锡林郭勒盟东乌珠沁旗东乌220千伏变电站961外环西路乌尼特线改造等2项工程10kV架空配电线路工程(新建) | 装置性材料 | U型抱箍 | U型抱箍,U18-210 | 套 | 13 |  | - |  |  | 2022-05-15 | 买方指定仓库地面交货 | 801001836 | 310011672900350
|  | 配网工程 | 锡林郭勒供电分公司 | 锡盟局东乌珠穆沁供电分局 | 锡林郭勒盟东乌珠沁旗东乌220千伏变电站961外环西路乌尼特线改造等2项工程10kV架空配电线路工程(新建) | 装置性材料 | U型抱箍 | U型抱箍,U16-190 | 套 | 14 |  | - |  |  | 2022-05-15 | 买方指定仓库地面交货 | 801001899 | 310011672900360
|  | 配网工程 | 锡林郭勒供电分公司 | 锡盟局东乌珠穆沁供电分局 | 锡林郭勒盟东乌珠沁旗东乌220千伏变电站961外环西路乌尼特线改造等2项工程10kV架空配电线路工程(新建) | 装置性材料 | U型抱箍 | U型抱箍,U16-230 | 套 | 12 |  | - |  |  | 2022-05-15 | 买方指定仓库地面交货 | 801001898 | 310011672900370
|  | 配网工程 | 锡林郭勒供电分公司 | 锡盟局东乌珠穆沁供电分局 | 锡林郭勒盟东乌珠沁旗东乌220千伏变电站961外环西路乌尼特线改造等2项工程10kV架空配电线路工程(新建) | 装置性材料 | 线路角铁横担 | 线路角铁横担,HD16-A19,1600mm,D190 | 块 | 14 |  | - |  |  | 2022-05-15 | 买方指定仓库地面交货 | 800998965 | 310011672900420
|  | 配网工程 | 锡林郭勒供电分公司 | 锡盟局东乌珠穆沁供电分局 | 锡林郭勒盟东乌珠沁旗东乌220千伏变电站961外环西路乌尼特线改造等2项工程10kV架空配电线路工程(新建) | 装置性材料 | 线路角铁横担 | 线路角铁横担,HD16-A19,1600mm,D230,双侧 | 块 | 12 |  | - |  |  | 2022-05-15 | 买方指定仓库地面交货 | 800998763 | 310011672900430
|  | 配网工程 | 锡林郭勒供电分公司 | 锡盟局东乌珠穆沁供电分局 | 锡林郭勒盟东乌珠沁旗东乌220千伏变电站961外环西路乌尼特线改造等2项工程10kV架空配电线路工程(新建) | 装置性材料 | 成套横担 | 成套横担,HD16-B19,双横担,耐张横担,低压 | 付 | 8 |  | - |  |  | 2022-05-15 | 买方指定仓库地面交货 | 801001282 | 310011672900440
|  | 配网工程 | 锡林郭勒供电分公司 | 锡盟局东乌珠穆沁供电分局 | 锡林郭勒盟东乌珠沁旗东乌220千伏变电站961外环西路乌尼特线改造等2项工程10kV架空配电线路工程(新建) | 装置性材料 | 成套横担 | 成套横担,HD16-B19,双横担,转角横担,低压 | 付 | 4 |  | - |  |  | 2022-05-15 | 买方指定仓库地面交货 | 801001935 | 310011672900450
|  | 配网工程 | 锡林郭勒供电分公司 | 锡盟局东乌珠穆沁供电分局 | 锡林郭勒盟东乌珠沁旗东乌220千伏变电站961外环西路乌尼特线改造等2项工程10kV架空配电线路工程(新建) | 装置性材料 | 直线抱箍 | 直线抱箍,单顶,Φ200,458MM | 付 | 13 |  | - |  |  | 2022-05-15 | 买方指定仓库地面交货 | 801001724 | 310011672900550
|  | 配网工程 | 锡林郭勒供电分公司 | 锡盟局东乌珠穆沁供电分局 | 锡林郭勒盟东乌珠沁旗东乌220千伏变电站961外环西路乌尼特线改造等2项工程10kV架空配电线路工程(新建) | 装置性材料 | 直线抱箍 | 直线抱箍,双顶,Φ200,458MM | 付 | 2 |  | - |  |  | 2022-05-15 | 买方指定仓库地面交货 | 800999352 | 310011672900560
|  | 配网工程 | 锡林郭勒供电分公司 | 锡盟局东乌珠穆沁供电分局 | 锡林郭勒盟东乌珠沁旗东乌220千伏变电站961外环西路乌尼特线改造等2项工程10kV架空配电线路工程(新建) | 装置性材料 | 拉线抱箍 | 拉线抱箍,Φ220,-6×70,LB | 付 | 4 |  | - |  |  | 2022-05-15 | 买方指定仓库地面交货 | 800995174 | 310011672900600
|  | 配网工程 | 锡林郭勒供电分公司 | 锡盟局配电网建设办公室 | 锡林郭勒盟多伦县东城区35千伏变电站北二环963线10千伏线路改造等3项工程10kV架空配电线路工程(新建) | 装置性材料 | U型抱箍 | U型抱箍,U16-190 | 套 | 30 |  | - |  |  | 2022-05-15 | 买方指定仓库地面交货 | 801001899 | 310011674100770
|  | 配网工程 | 锡林郭勒供电分公司 | 锡盟局配电网建设办公室 | 锡林郭勒盟多伦县东城区35千伏变电站北二环963线10千伏线路改造等3项工程10kV架空配电线路工程(新建) | 装置性材料 | U型抱箍 | U型抱箍,U16-230 | 套 | 51 |  | - |  |  | 2022-05-15 | 买方指定仓库地面交货 | 801001898 | 310011674100780
|  | 配网工程 | 锡林郭勒供电分公司 | 锡盟局配电网建设办公室 | 锡林郭勒盟多伦县东城区35千伏变电站北二环963线10千伏线路改造等3项工程10kV架空配电线路工程(新建) | 装置性材料 | 进户线支架 | 进户线支架,四线转角,—5×50,1700MM,π型 | 付 | 30 |  | - |  |  | 2022-05-15 | 买方指定仓库地面交货 | 800999639 | 310011674100820
|  | 配网工程 | 锡林郭勒供电分公司 | 锡盟局配电网建设办公室 | 锡林郭勒盟多伦县东城区35千伏变电站北二环963线10千伏线路改造等3项工程10kV架空配电线路工程(新建) | 装置性材料 | 高压直线横担 | 高压直线横担,HD1-17/8008,单横担,不含配套材料,D=260 | 根 | 1 |  | - |  |  | 2022-05-15 | 买方指定仓库地面交货 | 801010413 | 310011674100870
|  | 配网工程 | 锡林郭勒供电分公司 | 锡盟局配电网建设办公室 | 锡林郭勒盟多伦县东城区35千伏变电站北二环963线10千伏线路改造等3项工程10kV架空配电线路工程(新建) | 装置性材料 | 线路角铁横担 | 线路角铁横担,HD3-17/8008,1700mm,D260,双侧 | 块 | 1 |  | - |  |  | 2022-05-15 | 买方指定仓库地面交货 | 801005079 | 310011674100880
|  | 配网工程 | 锡林郭勒供电分公司 | 锡盟局配电网建设办公室 | 锡林郭勒盟多伦县东城区35千伏变电站北二环963线10千伏线路改造等3项工程10kV架空配电线路工程(新建) | 装置性材料 | 线路角铁横担 | 线路角铁横担,HD15-A19,1500mm,D235,单侧 | 块 | 30 |  | - |  |  | 2022-05-15 | 买方指定仓库地面交货 | 801010318 | 310011674100900
|  | 配网工程 | 锡林郭勒供电分公司 | 锡盟局配电网建设办公室 | 锡林郭勒盟多伦县东城区35千伏变电站北二环963线10千伏线路改造等3项工程10kV架空配电线路工程(新建) | 装置性材料 | 直线抱箍 | 直线抱箍,单顶,Φ200,458MM | 付 | 128 |  | - |  |  | 2022-05-15 | 买方指定仓库地面交货 | 801001724 | 310011674100950
|  | 配网工程 | 锡林郭勒供电分公司 | 锡盟局配电网建设办公室 | 锡林郭勒盟多伦县东城区35千伏变电站北二环963线10千伏线路改造等3项工程10kV架空配电线路工程(新建) | 装置性材料 | 直线抱箍 | 直线抱箍,双顶,Φ200,458MM | 付 | 18 |  | - |  |  | 2022-05-15 | 买方指定仓库地面交货 | 800999352 | 310011674100960
|  | 配网工程 | 锡林郭勒供电分公司 | 锡盟局配电网建设办公室 | 锡林郭勒盟多伦县东城区35千伏变电站北二环963线10千伏线路改造等3项工程10kV架空配电线路工程(新建) | 装置性材料 | 地埋U型连接件 | 地埋U型连接件,φ18,1458MM,卡盘U形螺丝 | 付 | 30 |  | - |  |  | 2022-05-15 | 买方指定仓库地面交货 | 800999635 | 310011674100200
|  | 配网工程 | 锡林郭勒供电分公司 | 锡盟局配电网建设办公室 | 锡林郭勒盟多伦县东城区35千伏变电站北二环963线10千伏线路改造等3项工程10kV架空配电线路工程(新建) | 装置性材料 | 地埋U型连接件 | 地埋U型连接件,φ18,1609MM,卡盘U形螺丝 | 付 | 230 |  | - |  |  | 2022-05-15 | 买方指定仓库地面交货 | 800999634 | 310011674100210
|  | 配网工程 | 锡林郭勒供电分公司 | 锡盟局配电网建设办公室 | 锡林郭勒盟多伦县东城区35千伏变电站北二环963线10千伏线路改造等3项工程10kV架空配电线路工程(新建) | 装置性材料 | 横担 | 横担,HD1-17/8008,高压直线单横担 | 根 | 81 |  | - |  |  | 2022-05-15 | 买方指定仓库地面交货 | 800997409 | 310011674100220
|  | 配网工程 | 锡林郭勒供电分公司 | 锡盟局配电网建设办公室 | 锡林郭勒盟多伦县东城区35千伏变电站北二环963线10千伏线路改造等3项工程10kV架空配电线路工程(新建) | 装置性材料 | 高压直线横担 | 高压直线横担,HD1-17/7506D=205单侧 | 根 | 46 |  | - |  |  | 2022-05-15 | 买方指定仓库地面交货 | 801002144 | 310011674100230
|  | 配网工程 | 锡林郭勒供电分公司 | 锡盟局配电网建设办公室 | 锡林郭勒盟多伦县东城区35千伏变电站北二环963线10千伏线路改造等3项工程10kV架空配电线路工程(新建) | 装置性材料 | 直线双横担 | 直线双横担,HD1-17/7506D=205,镀锌,10KV | 付 | 6 |  | - |  |  | 2022-05-15 | 买方指定仓库地面交货 | 801002148 | 310011674100240
|  | 配网工程 | 锡林郭勒供电分公司 | 锡盟局配电网建设办公室 | 锡林郭勒盟多伦县东城区35千伏变电站北二环963线10千伏线路改造等3项工程10kV架空配电线路工程(新建) | 装置性材料 | 直线双横担 | 直线双横担,HD1-17/8008D=205 | 付 | 12 |  | - |  |  | 2022-05-15 | 买方指定仓库地面交货 | 800999959 | 310011674100250
|  | 配网工程 | 锡林郭勒供电分公司 | 锡盟局配电网建设办公室 | 锡林郭勒盟多伦县东城区35千伏变电站北二环963线10千伏线路改造等3项工程10kV架空配电线路工程(新建) | 装置性材料 | 10KV耐张横担 | 10KV耐张横担,HD3-17/8008D=205 | 付 | 43 |  | - |  |  | 2022-05-15 | 买方指定仓库地面交货 | 801002147 | 310011674100260
|  | 配网工程 | 锡林郭勒供电分公司 | 锡盟局配电网建设办公室 | 锡林郭勒盟多伦县东城区35千伏变电站北二环963线10千伏线路改造等3项工程10kV架空配电线路工程(新建) | 装置性材料 | 10KV耐张横担 | 10KV耐张横担,HD3-19/8008D=205 | 付 | 17 |  | - |  |  | 2022-05-15 | 买方指定仓库地面交货 | 800999857 | 310011674100270
|  | 配网工程 | 锡林郭勒供电分公司 | 锡盟局配电网建设办公室 | 锡林郭勒盟多伦县东城区35千伏变电站北二环963线10千伏线路改造等3项工程10kV架空配电线路工程(新建) | 装置性材料 | 线路角铁横担 | 线路角铁横担,HD1-15/8008,1500mm,D190,双侧 | 块 | 4 |  | - |  |  | 2022-05-15 | 买方指定仓库地面交货 | 800998760 | 310011674100280
|  | 配网工程 | 锡林郭勒供电分公司 | 锡盟局配电网建设办公室 | 锡林郭勒盟多伦县东城区35千伏变电站北二环963线10千伏线路改造等3项工程10kV架空配电线路工程(新建) | 装置性材料 | 直线双横担 | 直线双横担,HD1-26/8008D=220 | 付 | 4 |  | - |  |  | 2022-05-15 | 买方指定仓库地面交货 | 800999960 | 310011674100290
|  | 配网工程 | 锡林郭勒供电分公司 | 锡盟局配电网建设办公室 | 锡林郭勒盟多伦县东城区35千伏变电站北二环963线10千伏线路改造等3项工程10kV架空配电线路工程(新建) | 装置性材料 | 成套横担 | 成套横担,HD3-15/7508,双横担,耐张横担,高压 | 付 | 6 |  | - |  |  | 2022-05-15 | 买方指定仓库地面交货 | 801001278 | 310011674100300
|  | 配网工程 | 锡林郭勒供电分公司 | 锡盟局配电网建设办公室 | 锡林郭勒盟多伦县东城区35千伏变电站北二环963线10千伏线路改造等3项工程10kV架空配电线路工程(新建) | 装置性材料 | 成套横担 | 成套横担,HD3-30/8008,双横担,耐张横担,低压 | 付 | 6 |  | - |  |  | 2022-05-15 | 买方指定仓库地面交货 | 801001936 | 310011674100310
|  | 配网工程 | 锡林郭勒供电分公司 | 锡盟局配电网建设办公室 | 锡林郭勒盟多伦县东城区35千伏变电站北二环963线10千伏线路改造等3项工程10kV架空配电线路工程(新建) | 装置性材料 | 拉线棒 | 拉线棒,φ18,3000mm,双耳 | 根 | 182 |  | - |  |  | 2022-05-15 | 买方指定仓库地面交货 | 800047377 | 310011674100400
|  | 配网工程 | 锡林郭勒供电分公司 | 锡盟局配电网建设办公室 | 锡林郭勒盟多伦县东城区35千伏变电站北二环963线10千伏线路改造等3项工程10kV架空配电线路工程(新建) | 装置性材料 | 拉线抱箍 | 拉线抱箍,Φ200,标准值,LB | 付 | 91 |  | - |  |  | 2022-05-15 | 买方指定仓库地面交货 | 800997416 | 310011674100410
|  | 配网工程 | 锡林郭勒供电分公司 | 锡盟局配电网建设办公室 | 锡林郭勒盟多伦县东城区35千伏变电站北二环963线10千伏线路改造等3项工程10kV架空配电线路工程(新建) | 装置性材料 | 拉线抱箍 | 拉线抱箍,Φ210,标准值,LB | 付 | 141 |  | - |  |  | 2022-05-15 | 买方指定仓库地面交货 | 800997417 | 310011674100420
|  | 配网工程 | 锡林郭勒供电分公司 | 锡盟局配电网建设办公室 | 锡林郭勒盟多伦县东城区35千伏变电站北二环963线10千伏线路改造等3项工程10kV架空配电线路工程(新建) | 装置性材料 | 拉线抱箍 | 拉线抱箍,Φ220,-6×70,LB | 付 | 68 |  | - |  |  | 2022-05-15 | 买方指定仓库地面交货 | 800995174 | 310011674100430
|  | 配网工程 | 锡林郭勒供电分公司 | 锡盟局配电网建设办公室 | 锡林郭勒盟多伦县东城区35千伏变电站北二环963线10千伏线路改造等3项工程10kV架空配电线路工程(新建) | 装置性材料 | 地埋U型连接件 | 地埋U型连接件,φ28,1030mm,拉盘U形拉环 | 付 | 128 |  | - |  |  | 2022-05-15 | 买方指定仓库地面交货 | 800995633 | 310011674100450
|  | 配网工程 | 锡林郭勒供电分公司 | 锡盟局配电网建设办公室 | 锡林郭勒盟多伦县东城区35千伏变电站北二环963线10千伏线路改造等3项工程10kV架空配电线路工程(新建) | 装置性材料 | U型抱箍 | U型抱箍,U18-210 | 套 | 132 |  | - |  |  | 2022-05-15 | 买方指定仓库地面交货 | 801001836 | 310011674100570
|  | 配网工程 | 锡林郭勒供电分公司 | 锡盟局配电网建设办公室 | 锡林郭勒盟多伦县东城区35千伏变电站北二环963线10千伏线路改造等3项工程10kV架空配电线路工程(新建) | 装置性材料 | U型抱箍 | U型抱箍,U18-200 | 套 | 4 |  | - |  |  | 2022-05-15 | 买方指定仓库地面交货 | 800999993 | 310011674100580
|  | 配网工程 | 锡林郭勒供电分公司 | 锡盟局配电网建设办公室 | 锡林郭勒盟多伦县东城区35千伏变电站北二环963线10千伏线路改造等3项工程10kV架空配电线路工程(新建) | 装置性材料 | 直线下横担单斜撑抱箍 | 直线下横担单斜撑抱箍,ZB-220 | 套 | 4 |  | - |  |  | 2022-05-15 | 买方指定仓库地面交货 | 801000031 | 310011674100610
|  | 配网工程 | 锡林郭勒供电分公司 | 锡盟局配电网建设办公室 | 锡林郭勒盟多伦县东城区35千伏变电站北二环963线10千伏线路改造等3项工程10kV架空配电线路工程(新建) | 装置性材料 | 直线横担斜撑 | 直线横担斜撑,ZX-1100 | 块 | 8 |  | - |  |  | 2022-05-15 | 买方指定仓库地面交货 | 800999870 | 310011674100650
|  | 配网工程 | 锡林郭勒供电分公司 | 锡盟局配电网建设办公室 | 锡林郭勒盟多伦县东城区35千伏变电站北二环963线10千伏线路改造等3项工程10kV架空配电线路工程(新建) | 装置性材料 | 拉线抱箍 | 拉线抱箍,Φ190,标准值,BG8-2-190 | 付 | 25 |  | - |  |  | 2022-05-15 | 买方指定仓库地面交货 | 801001349 | 310011674100680
|  | 配网工程 | 锡林郭勒供电分公司 | 锡盟局配电网建设办公室 | 锡林郭勒盟多伦县东城区35千伏变电站北二环963线10千伏线路改造等3项工程10kV架空配电线路工程(新建) | 装置性材料 | 线路角铁横担 | 线路角铁横担,HD16-A19,1600mm,D230,双侧 | 块 | 69 |  | - |  |  | 2022-05-15 | 买方指定仓库地面交货 | 800998763 | 310011674100690
|  | 配网工程 | 锡林郭勒供电分公司 | 锡盟局配电网建设办公室 | 锡林郭勒盟多伦县东城区35千伏变电站北二环963线10千伏线路改造等3项工程10kV架空配电线路工程(新建) | 装置性材料 | 成套横担 | 成套横担,HD16-B19,双横担,转角横担,低压 | 付 | 13 |  | - |  |  | 2022-05-15 | 买方指定仓库地面交货 | 801001935 | 310011674100700
|  | 配网工程 | 锡林郭勒供电分公司 | 锡盟局配电网建设办公室 | 锡林郭勒盟多伦县东城区35千伏变电站北二环963线10千伏线路改造等3项工程10kV架空配电线路工程(新建) | 装置性材料 | 线路角铁横担 | 线路角铁横担,HD16-D19,1600mm,D230,双侧 | 块 | 70 |  | - |  |  | 2022-05-15 | 买方指定仓库地面交货 | 800998816 | 310011674100710
|  | 配网工程 | 锡林郭勒供电分公司 | 锡盟局配电网建设办公室 | 锡林郭勒盟二连浩特市110千伏西城变电站10千伏961西大II路线蒙古中学分支线10kV架空配电线路工程(新建) | 装置性材料 | 耐张顶架 | 耐张顶架,D=190 | 副 | 2 |  | - |  |  | 2022-05-15 | 买方指定仓库地面交货 | 800997577 | 310011665900220
|  | 配网工程 | 锡林郭勒供电分公司 | 锡盟局配电网建设办公室 | 锡林郭勒盟二连浩特市110千伏西城变电站10千伏961西大II路线蒙古中学分支线10kV架空配电线路工程(新建) | 装置性材料 | U型抱箍 | U型抱箍,U18-210 | 套 | 12 |  | - |  |  | 2022-05-15 | 买方指定仓库地面交货 | 801001836 | 310011665900290
|  | 配网工程 | 锡林郭勒供电分公司 | 锡盟局配电网建设办公室 | 锡林郭勒盟二连浩特市110千伏西城变电站10千伏961西大II路线蒙古中学分支线10kV架空配电线路工程(新建) | 装置性材料 | U型抱箍 | U型抱箍,U16-230 | 套 | 16 |  | - |  |  | 2022-05-15 | 买方指定仓库地面交货 | 801001898 | 310011665900300
|  | 配网工程 | 锡林郭勒供电分公司 | 锡盟局配电网建设办公室 | 锡林郭勒盟二连浩特市110千伏西城变电站10千伏961西大II路线蒙古中学分支线10kV架空配电线路工程(新建) | 装置性材料 | U型抱箍 | U型抱箍,U16-190 | 套 | 16 |  | - |  |  | 2022-05-15 | 买方指定仓库地面交货 | 801001899 | 310011665900310
|  | 配网工程 | 锡林郭勒供电分公司 | 锡盟局配电网建设办公室 | 锡林郭勒盟二连浩特市110千伏西城变电站10千伏961西大II路线蒙古中学分支线10kV架空配电线路工程(新建) | 装置性材料 | 拉线棒 | 拉线棒,φ18,3000mm,双耳 | 根 | 4 |  | - |  |  | 2022-05-15 | 买方指定仓库地面交货 | 800047377 | 310011665900360
|  | 配网工程 | 锡林郭勒供电分公司 | 锡盟局配电网建设办公室 | 锡林郭勒盟二连浩特市110千伏西城变电站10千伏961西大II路线蒙古中学分支线10kV架空配电线路工程(新建) | 装置性材料 | 拉线抱箍 | 拉线抱箍,Φ200,标准值,LB | 付 | 2 |  | - |  |  | 2022-05-15 | 买方指定仓库地面交货 | 800997416 | 310011665900370
|  | 配网工程 | 锡林郭勒供电分公司 | 锡盟局配电网建设办公室 | 锡林郭勒盟二连浩特市110千伏西城变电站10千伏961西大II路线蒙古中学分支线10kV架空配电线路工程(新建) | 装置性材料 | 拉线抱箍 | 拉线抱箍,Φ210,标准值,LB | 付 | 2 |  | - |  |  | 2022-05-15 | 买方指定仓库地面交货 | 800997417 | 310011665900380
|  | 配网工程 | 锡林郭勒供电分公司 | 锡盟局配电网建设办公室 | 锡林郭勒盟二连浩特市110千伏西城变电站10千伏961西大II路线蒙古中学分支线10kV架空配电线路工程(新建) | 装置性材料 | 高压直线横担 | 高压直线横担,HD1-17/7506D=205单侧 | 根 | 16 |  | - |  |  | 2022-05-15 | 买方指定仓库地面交货 | 801002144 | 310011665900400
|  | 配网工程 | 锡林郭勒供电分公司 | 锡盟局配电网建设办公室 | 锡林郭勒盟二连浩特市110千伏西城变电站10千伏961西大II路线蒙古中学分支线10kV架空配电线路工程(新建) | 装置性材料 | 线路角铁横担 | 线路角铁横担,HD16-D19,1600mm,D190,双侧 | 块 | 5 |  | - |  |  | 2022-05-15 | 买方指定仓库地面交货 | 800998815 | 310011665900410
|  | 配网工程 | 锡林郭勒供电分公司 | 锡盟局配电网建设办公室 | 锡林郭勒盟二连浩特市110千伏西城变电站10千伏961西大II路线蒙古中学分支线10kV架空配电线路工程(新建) | 装置性材料 | 线路角铁横担 | 线路角铁横担,HD16-A19,1600mm,D190 | 块 | 16 |  | - |  |  | 2022-05-15 | 买方指定仓库地面交货 | 800998965 | 310011665900420
|  | 配网工程 | 锡林郭勒供电分公司 | 锡盟局配电网建设办公室 | 锡林郭勒盟二连浩特市110千伏西城变电站10千伏961西大II路线蒙古中学分支线10kV架空配电线路工程(新建) | 装置性材料 | 10KV耐张横担 | 10KV耐张横担,HD3-17/8008D=205 | 付 | 2 |  | - |  |  | 2022-05-15 | 买方指定仓库地面交货 | 801002147 | 310011665900430
|  | 配网工程 | 锡林郭勒供电分公司 | 锡盟局配电网建设办公室 | 锡林郭勒盟二连浩特市110千伏西城变电站10千伏961西大II路线蒙古中学分支线10kV架空配电线路工程(新建) | 装置性材料 | 拉线抱箍 | 拉线抱箍,Φ190,标准值,BG8-2-190 | 付 | 2 |  | - |  |  | 2022-05-15 | 买方指定仓库地面交货 | 801001349 | 310011665900440
|  | 配网工程 | 锡林郭勒供电分公司 | 锡盟局配电网建设办公室 | 锡林郭勒盟二连浩特市110千伏西城变电站10千伏961西大II路线蒙古中学分支线10kV架空配电线路工程(新建) | 装置性材料 | 地埋U型连接件 | 地埋U型连接件,φ18,1458MM,卡盘U形螺丝 | 付 | 12 |  | - |  |  | 2022-05-15 | 买方指定仓库地面交货 | 800999635 | 310011665900610
|  | 配网工程 | 锡林郭勒供电分公司 | 锡盟局配电网建设办公室 | 锡林郭勒盟二连浩特市110千伏西城变电站10千伏961西大II路线蒙古中学分支线10kV架空配电线路工程(新建) | 装置性材料 | 拉线盘拉环 | 拉线盘拉环,LPU-28 | 只 | 2 |  | - |  |  | 2022-05-15 | 买方指定仓库地面交货 | 800999995 | 310011665900620
|  | 配网工程 | 锡林郭勒供电分公司 | 锡盟局配电网建设办公室 | 锡林郭勒盟二连浩特市110千伏西城变电站10千伏961西大II路线蒙古中学分支线10kV架空配电线路工程(新建) | 装置性材料 | 直线抱箍 | 直线抱箍,单顶,Φ200,458MM | 付 | 12 |  | - |  |  | 2022-05-15 | 买方指定仓库地面交货 | 801001724 | 310011665900640
|  | 配网工程 | 锡林郭勒供电分公司 | 锡盟局配电网建设办公室 | 锡林郭勒盟二连浩特市110千伏西城变电站10千伏961西大II路线蒙古中学分支线10kV架空配电线路工程(新建) | 装置性材料 | 直线抱箍 | 直线抱箍,双顶,Φ200,458MM | 付 | 2 |  | - |  |  | 2022-05-15 | 买方指定仓库地面交货 | 800999352 | 310011665900650
|  | 配网工程 | 锡林郭勒供电分公司 | 锡盟局配电网建设办公室 | 锡林郭勒盟苏尼特右旗赛汉110千伏变电站10千伏952园区路线路改造等10项工程10kV架空配电线路工程(新建) | 装置性材料 | 地埋U型连接件 | 地埋U型连接件,φ18,1609MM,卡盘U形螺丝 | 付 | 116 |  | - |  |  | 2022-05-15 | 买方指定仓库地面交货 | 800999634 | 310011667300650
|  | 配网工程 | 锡林郭勒供电分公司 | 锡盟局配电网建设办公室 | 锡林郭勒盟苏尼特右旗赛汉110千伏变电站10千伏952园区路线路改造等10项工程10kV架空配电线路工程(新建) | 装置性材料 | 横担 | 横担,HD1-17/8008,高压直线单横担 | 根 | 56 |  | - |  |  | 2022-05-15 | 买方指定仓库地面交货 | 800997409 | 310011667300680
|  | 配网工程 | 锡林郭勒供电分公司 | 锡盟局配电网建设办公室 | 锡林郭勒盟苏尼特右旗赛汉110千伏变电站10千伏952园区路线路改造等10项工程10kV架空配电线路工程(新建) | 装置性材料 | 高压直线横担 | 高压直线横担,HD1-17/7506D=205单侧 | 根 | 149 |  | - |  |  | 2022-05-15 | 买方指定仓库地面交货 | 801002144 | 310011667300690
|  | 配网工程 | 锡林郭勒供电分公司 | 锡盟局配电网建设办公室 | 锡林郭勒盟苏尼特右旗赛汉110千伏变电站10千伏952园区路线路改造等10项工程10kV架空配电线路工程(新建) | 装置性材料 | 10KV耐张横担 | 10KV耐张横担,HD3-17/8008D=205 | 付 | 55 |  | - |  |  | 2022-05-15 | 买方指定仓库地面交货 | 801002147 | 310011667300700
|  | 配网工程 | 锡林郭勒供电分公司 | 锡盟局配电网建设办公室 | 锡林郭勒盟苏尼特右旗赛汉110千伏变电站10千伏952园区路线路改造等10项工程10kV架空配电线路工程(新建) | 装置性材料 | 直线双横担 | 直线双横担,HD1-17/7506D=205,镀锌,10KV | 付 | 4 |  | - |  |  | 2022-05-15 | 买方指定仓库地面交货 | 801002148 | 310011667300710
|  | 配网工程 | 锡林郭勒供电分公司 | 锡盟局配电网建设办公室 | 锡林郭勒盟苏尼特右旗赛汉110千伏变电站10千伏952园区路线路改造等10项工程10kV架空配电线路工程(新建) | 装置性材料 | 横担 | 横担,HD1-15/8008,高压直线单横担 | 根 | 7 |  | - |  |  | 2022-05-15 | 买方指定仓库地面交货 | 800997408 | 310011667300720
|  | 配网工程 | 锡林郭勒供电分公司 | 锡盟局配电网建设办公室 | 锡林郭勒盟苏尼特右旗赛汉110千伏变电站10千伏952园区路线路改造等10项工程10kV架空配电线路工程(新建) | 装置性材料 | 线路角铁横担 | 线路角铁横担,HD1-26/8008,2600mm,D205,单侧 | 块 | 7 |  | - |  |  | 2022-05-15 | 买方指定仓库地面交货 | 800999382 | 310011667300730
|  | 配网工程 | 锡林郭勒供电分公司 | 锡盟局配电网建设办公室 | 锡林郭勒盟苏尼特右旗赛汉110千伏变电站10千伏952园区路线路改造等10项工程10kV架空配电线路工程(新建) | 装置性材料 | 线路角铁横担 | 线路角铁横担,HD16-A19,1600mm,D190 | 块 | 38 |  | - |  |  | 2022-05-15 | 买方指定仓库地面交货 | 800998965 | 310011667300740
|  | 配网工程 | 锡林郭勒供电分公司 | 锡盟局配电网建设办公室 | 锡林郭勒盟苏尼特右旗赛汉110千伏变电站10千伏952园区路线路改造等10项工程10kV架空配电线路工程(新建) | 装置性材料 | 线路角铁横担 | 线路角铁横担,HD16-A19,1600mm,D230,双侧 | 块 | 26 |  | - |  |  | 2022-05-15 | 买方指定仓库地面交货 | 800998763 | 310011667300750
|  | 配网工程 | 锡林郭勒供电分公司 | 锡盟局配电网建设办公室 | 锡林郭勒盟苏尼特右旗赛汉110千伏变电站10千伏952园区路线路改造等10项工程10kV架空配电线路工程(新建) | 装置性材料 | 成套横担 | 成套横担,HD16-B19,双横担,耐张横担,低压 | 付 | 3 |  | - |  |  | 2022-05-15 | 买方指定仓库地面交货 | 801001282 | 310011667300760
|  | 配网工程 | 锡林郭勒供电分公司 | 锡盟局配电网建设办公室 | 锡林郭勒盟苏尼特右旗赛汉110千伏变电站10千伏952园区路线路改造等10项工程10kV架空配电线路工程(新建) | 装置性材料 | 成套横担 | 成套横担,HD16-B19,双横担,转角横担,低压 | 付 | 3 |  | - |  |  | 2022-05-15 | 买方指定仓库地面交货 | 801001935 | 310011667300770
|  | 配网工程 | 锡林郭勒供电分公司 | 锡盟局配电网建设办公室 | 锡林郭勒盟苏尼特右旗赛汉110千伏变电站10千伏952园区路线路改造等10项工程10kV架空配电线路工程(新建) | 装置性材料 | 线路角铁横担 | 线路角铁横担,HD16-D19,1600mm,D190,双侧 | 块 | 39 |  | - |  |  | 2022-05-15 | 买方指定仓库地面交货 | 800998815 | 310011667300780
|  | 配网工程 | 锡林郭勒供电分公司 | 锡盟局配电网建设办公室 | 锡林郭勒盟苏尼特右旗赛汉110千伏变电站10千伏952园区路线路改造等10项工程10kV架空配电线路工程(新建) | 装置性材料 | 线路角铁横担 | 线路角铁横担,HD16-D19,1600mm,D230,双侧 | 块 | 12 |  | - |  |  | 2022-05-15 | 买方指定仓库地面交货 | 800998816 | 310011667300790
|  | 配网工程 | 锡林郭勒供电分公司 | 锡盟局配电网建设办公室 | 锡林郭勒盟苏尼特右旗赛汉110千伏变电站10千伏952园区路线路改造等10项工程10kV架空配电线路工程(新建) | 装置性材料 | 线路角铁横担 | 线路角铁横担,HD15-A19,1500mm,D205,单侧 | 块 | 40 |  | - |  |  | 2022-05-15 | 买方指定仓库地面交货 | 800999328 | 310011667300800
|  | 配网工程 | 锡林郭勒供电分公司 | 锡盟局配电网建设办公室 | 锡林郭勒盟苏尼特右旗赛汉110千伏变电站10千伏952园区路线路改造等10项工程10kV架空配电线路工程(新建) | 装置性材料 | 进户线支架 | 进户线支架,二线转角,∠50×5,1000mm,π型 | 付 | 40 |  | - |  |  | 2022-05-15 | 买方指定仓库地面交货 | 800026653 | 310011667300810
|  | 配网工程 | 锡林郭勒供电分公司 | 锡盟局配电网建设办公室 | 锡林郭勒盟苏尼特右旗赛汉110千伏变电站10千伏952园区路线路改造等10项工程10kV架空配电线路工程(新建) | 装置性材料 | 拉线抱箍 | 拉线抱箍,Φ190,标准值,BG8-2-190 | 付 | 34 |  | - |  |  | 2022-05-15 | 买方指定仓库地面交货 | 801001349 | 310011667300820
|  | 配网工程 | 锡林郭勒供电分公司 | 锡盟局配电网建设办公室 | 锡林郭勒盟苏尼特右旗赛汉110千伏变电站10千伏952园区路线路改造等10项工程10kV架空配电线路工程(新建) | 装置性材料 | 拉线抱箍 | 拉线抱箍,Φ200,标准值,LB | 付 | 45 |  | - |  |  | 2022-05-15 | 买方指定仓库地面交货 | 800997416 | 310011667300830
|  | 配网工程 | 锡林郭勒供电分公司 | 锡盟局配电网建设办公室 | 锡林郭勒盟苏尼特右旗赛汉110千伏变电站10千伏952园区路线路改造等10项工程10kV架空配电线路工程(新建) | 装置性材料 | 拉线抱箍 | 拉线抱箍,Φ210,标准值,LB | 付 | 83 |  | - |  |  | 2022-05-15 | 买方指定仓库地面交货 | 800997417 | 310011667300840
|  | 配网工程 | 锡林郭勒供电分公司 | 锡盟局配电网建设办公室 | 锡林郭勒盟苏尼特右旗赛汉110千伏变电站10千伏952园区路线路改造等10项工程10kV架空配电线路工程(新建) | 装置性材料 | 拉线抱箍 | 拉线抱箍,Φ220,-6×70,LB | 付 | 16 |  | - |  |  | 2022-05-15 | 买方指定仓库地面交货 | 800995174 | 310011667300850
|  | 配网工程 | 锡林郭勒供电分公司 | 锡盟局配电网建设办公室 | 锡林郭勒盟苏尼特右旗赛汉110千伏变电站10千伏952园区路线路改造等10项工程10kV架空配电线路工程(新建) | 装置性材料 | 拉线抱箍 | 拉线抱箍,Φ190,标准值,BG8-1-190 | 付 | 4 |  | - |  |  | 2022-05-15 | 买方指定仓库地面交货 | 801001348 | 310011667300860
|  | 配网工程 | 锡林郭勒供电分公司 | 锡盟局配电网建设办公室 | 锡林郭勒盟苏尼特右旗赛汉110千伏变电站10千伏952园区路线路改造等10项工程10kV架空配电线路工程(新建) | 装置性材料 | 半圆抱箍 | 半圆抱箍,—8×60,D230,普通型 | 块 | 10 |  | - |  |  | 2022-05-15 | 买方指定仓库地面交货 | 800026487 | 310011667300890
|  | 配网工程 | 锡林郭勒供电分公司 | 锡盟局配电网建设办公室 | 锡林郭勒盟苏尼特右旗赛汉110千伏变电站10千伏952园区路线路改造等10项工程10kV架空配电线路工程(新建) | 装置性材料 | 直线抱箍 | 直线抱箍,单顶,Φ200,458MM | 付 | 205 |  | - |  |  | 2022-05-15 | 买方指定仓库地面交货 | 801001724 | 310011667301030
|  | 配网工程 | 锡林郭勒供电分公司 | 锡盟局配电网建设办公室 | 锡林郭勒盟苏尼特右旗赛汉110千伏变电站10千伏952园区路线路改造等10项工程10kV架空配电线路工程(新建) | 装置性材料 | 直线抱箍 | 直线抱箍,双顶,Φ200,458MM | 付 | 4 |  | - |  |  | 2022-05-15 | 买方指定仓库地面交货 | 800999352 | 310011667301040
|  | 配网工程 | 锡林郭勒供电分公司 | 锡盟局配电网建设办公室 | 锡林郭勒盟苏尼特右旗赛汉110千伏变电站10千伏952园区路线路改造等10项工程10kV架空配电线路工程(新建) | 装置性材料 | U型抱箍 | U型抱箍,U18-200 | 套 | 7 |  | - |  |  | 2022-05-15 | 买方指定仓库地面交货 | 800999993 | 310011667300530
|  | 配网工程 | 锡林郭勒供电分公司 | 锡盟局配电网建设办公室 | 锡林郭勒盟苏尼特右旗赛汉110千伏变电站10千伏952园区路线路改造等10项工程10kV架空配电线路工程(新建) | 装置性材料 | U型抱箍 | U型抱箍,U18-210 | 套 | 212 |  | - |  |  | 2022-05-15 | 买方指定仓库地面交货 | 801001836 | 310011667300540
|  | 配网工程 | 锡林郭勒供电分公司 | 锡盟局配电网建设办公室 | 锡林郭勒盟苏尼特右旗赛汉110千伏变电站10千伏952园区路线路改造等10项工程10kV架空配电线路工程(新建) | 装置性材料 | U型抱箍 | U型抱箍,U16-230 | 套 | 26 |  | - |  |  | 2022-05-15 | 买方指定仓库地面交货 | 801001898 | 310011667300550
|  | 配网工程 | 锡林郭勒供电分公司 | 锡盟局配电网建设办公室 | 锡林郭勒盟苏尼特右旗赛汉110千伏变电站10千伏952园区路线路改造等10项工程10kV架空配电线路工程(新建) | 装置性材料 | U型抱箍 | U型抱箍,U16-190 | 套 | 74 |  | - |  |  | 2022-05-15 | 买方指定仓库地面交货 | 801001899 | 310011667300560
|  | 配网工程 | 锡林郭勒供电分公司 | 锡盟局配电网建设办公室 | 锡林郭勒盟苏尼特右旗赛汉110千伏变电站10千伏952园区路线路改造等10项工程10kV架空配电线路工程(新建) | 装置性材料 | U型抱箍 | U型抱箍,U16-210 | 套 | 4 |  | - |  |  | 2022-05-15 | 买方指定仓库地面交货 | 801001900 | 310011667300570
|  | 配网工程 | 锡林郭勒供电分公司 | 锡盟局配电网建设办公室 | 锡林郭勒盟苏尼特右旗赛汉110千伏变电站10千伏952园区路线路改造等10项工程10kV架空配电线路工程(新建) | 装置性材料 | 直线横担斜撑 | 直线横担斜撑,ZX-1100 | 块 | 14 |  | - |  |  | 2022-05-15 | 买方指定仓库地面交货 | 800999870 | 310011667300590
|  | 配网工程 | 锡林郭勒供电分公司 | 锡盟局配电网建设办公室 | 锡林郭勒盟苏尼特右旗赛汉110千伏变电站10千伏952园区路线路改造等10项工程10kV架空配电线路工程(新建) | 装置性材料 | 直线下横担单斜撑抱箍 | 直线下横担单斜撑抱箍,ZB-220 | 套 | 7 |  | - |  |  | 2022-05-15 | 买方指定仓库地面交货 | 801000031 | 310011667300600
|  | 配网工程 | 锡林郭勒供电分公司 | 锡盟局配电网建设办公室 | 锡林郭勒盟苏尼特右旗赛汉110千伏变电站10千伏952园区路线路改造等10项工程10kV架空配电线路工程(新建) | 装置性材料 | 地埋U型连接件 | 地埋U型连接件,φ18,1458MM,卡盘U形螺丝 | 付 | 130 |  | - |  |  | 2022-05-15 | 买方指定仓库地面交货 | 800999635 | 310011667300640
|  | 配网工程 | 锡林郭勒供电分公司 | 锡盟局配电网建设办公室 | 锡林郭勒盟苏尼特右旗赛汉110千伏变电站10千伏952园区路线路改造等10项工程10kV架空配电线路工程(新建) | 装置性材料 | 拉线棒 | 拉线棒,φ18,3000mm,双耳 | 根 | 201 |  | - |  |  | 2022-05-15 | 买方指定仓库地面交货 | 800047377 | 310011667300320
|  | 配网工程 | 锡林郭勒供电分公司 | 锡盟局配电网建设办公室 | 锡林郭勒盟苏尼特右旗赛汉110千伏变电站10千伏952园区路线路改造等10项工程10kV架空配电线路工程(新建) | 装置性材料 | 拉线盘拉环 | 拉线盘拉环,LPU-28 | 只 | 156 |  | - |  |  | 2022-05-15 | 买方指定仓库地面交货 | 800999995 | 310011667300370
|  | 配网工程 | 锡林郭勒供电分公司 | 锡盟局配电网建设办公室 | 锡林郭勒盟苏尼特右旗赛汉110千伏变电站10千伏952园区路线路改造等10项工程10kV架空配电线路工程(新建) | 装置性材料 | 耐张顶架 | 耐张顶架,D=190 | 副 | 49 |  | - |  |  | 2022-05-15 | 买方指定仓库地面交货 | 800997577 | 310011667300420
|  | 配网工程 | 锡林郭勒供电分公司 | 锡盟局配电网建设办公室 | 锡林郭勒盟太仆寺旗宝昌110千伏变电站960冷库线10千伏线路改造工程等4项工程10kV架空配电线路工程(新建) | 装置性材料 | 直线双横担 | 直线双横担,HD1-17/8008D=205 | 付 | 8 |  | - |  |  | 2022-05-15 | 买方指定仓库地面交货 | 800999959 | 310011678100510
|  | 配网工程 | 锡林郭勒供电分公司 | 锡盟局配电网建设办公室 | 锡林郭勒盟太仆寺旗宝昌110千伏变电站960冷库线10千伏线路改造工程等4项工程10kV架空配电线路工程(新建) | 装置性材料 | 10KV耐张横担 | 10KV耐张横担,HD3-19/8008D=205 | 付 | 5 |  | - |  |  | 2022-05-15 | 买方指定仓库地面交货 | 800999857 | 310011678100520
|  | 配网工程 | 锡林郭勒供电分公司 | 锡盟局配电网建设办公室 | 锡林郭勒盟太仆寺旗宝昌110千伏变电站960冷库线10千伏线路改造工程等4项工程10kV架空配电线路工程(新建) | 装置性材料 | 拉线棒 | 拉线棒,φ18,3000mm,双耳 | 根 | 105 |  | - |  |  | 2022-05-15 | 买方指定仓库地面交货 | 800047377 | 310011678100530
|  | 配网工程 | 锡林郭勒供电分公司 | 锡盟局配电网建设办公室 | 锡林郭勒盟太仆寺旗宝昌110千伏变电站960冷库线10千伏线路改造工程等4项工程10kV架空配电线路工程(新建) | 装置性材料 | 地埋U型连接件 | 地埋U型连接件,φ28,1030mm,拉盘U形拉环 | 付 | 86 |  | - |  |  | 2022-05-15 | 买方指定仓库地面交货 | 800995633 | 310011678100540
|  | 配网工程 | 锡林郭勒供电分公司 | 锡盟局配电网建设办公室 | 锡林郭勒盟太仆寺旗宝昌110千伏变电站960冷库线10千伏线路改造工程等4项工程10kV架空配电线路工程(新建) | 装置性材料 | 地埋U型连接件 | 地埋U型连接件,φ18,1609MM,卡盘U形螺丝 | 付 | 105 |  | - |  |  | 2022-05-15 | 买方指定仓库地面交货 | 800999634 | 310011678100550
|  | 配网工程 | 锡林郭勒供电分公司 | 锡盟局配电网建设办公室 | 锡林郭勒盟太仆寺旗宝昌110千伏变电站960冷库线10千伏线路改造工程等4项工程10kV架空配电线路工程(新建) | 装置性材料 | U型抱箍 | U型抱箍,U16-190 | 套 | 602 |  | - |  |  | 2022-05-15 | 买方指定仓库地面交货 | 801001899 | 310011678100580
|  | 配网工程 | 锡林郭勒供电分公司 | 锡盟局配电网建设办公室 | 锡林郭勒盟太仆寺旗宝昌110千伏变电站960冷库线10千伏线路改造工程等4项工程10kV架空配电线路工程(新建) | 装置性材料 | U型抱箍 | U型抱箍,U18-210 | 套 | 56 |  | - |  |  | 2022-05-15 | 买方指定仓库地面交货 | 801001836 | 310011678100590
|  | 配网工程 | 锡林郭勒供电分公司 | 锡盟局配电网建设办公室 | 锡林郭勒盟太仆寺旗宝昌110千伏变电站960冷库线10千伏线路改造工程等4项工程10kV架空配电线路工程(新建) | 装置性材料 | U型抱箍 | U型抱箍,U16-230 | 套 | 63 |  | - |  |  | 2022-05-15 | 买方指定仓库地面交货 | 801001898 | 310011678100600
|  | 配网工程 | 锡林郭勒供电分公司 | 锡盟局配电网建设办公室 | 锡林郭勒盟太仆寺旗宝昌110千伏变电站960冷库线10千伏线路改造工程等4项工程10kV架空配电线路工程(新建) | 装置性材料 | 线路角铁横担 | 线路角铁横担,HD16-D19,1600mm,D190,双侧 | 块 | 29 |  | - |  |  | 2022-05-15 | 买方指定仓库地面交货 | 800998815 | 310011678100610
|  | 配网工程 | 锡林郭勒供电分公司 | 锡盟局配电网建设办公室 | 锡林郭勒盟太仆寺旗宝昌110千伏变电站960冷库线10千伏线路改造工程等4项工程10kV架空配电线路工程(新建) | 装置性材料 | 线路角铁横担 | 线路角铁横担,HD16-D19,1600mm,D230,双侧 | 块 | 23 |  | - |  |  | 2022-05-15 | 买方指定仓库地面交货 | 800998816 | 310011678100620
|  | 配网工程 | 锡林郭勒供电分公司 | 锡盟局配电网建设办公室 | 锡林郭勒盟太仆寺旗宝昌110千伏变电站960冷库线10千伏线路改造工程等4项工程10kV架空配电线路工程(新建) | 装置性材料 | 拉线抱箍 | 拉线抱箍,Φ220,-6×70,LB | 付 | 29 |  | - |  |  | 2022-05-15 | 买方指定仓库地面交货 | 800995174 | 310011678100630
|  | 配网工程 | 锡林郭勒供电分公司 | 锡盟局配电网建设办公室 | 锡林郭勒盟太仆寺旗宝昌110千伏变电站960冷库线10千伏线路改造工程等4项工程10kV架空配电线路工程(新建) | 装置性材料 | 线路角铁横担 | 线路角铁横担,HD15-A19,1500mm,D190,单侧 | 块 | 60 |  | - |  |  | 2022-05-15 | 买方指定仓库地面交货 | 801000069 | 310011678100640
|  | 配网工程 | 锡林郭勒供电分公司 | 锡盟局配电网建设办公室 | 锡林郭勒盟太仆寺旗宝昌110千伏变电站960冷库线10千伏线路改造工程等4项工程10kV架空配电线路工程(新建) | 装置性材料 | 进户线支架 | 进户线支架,二线转角,∠50×5,1000mm,π型 | 付 | 470 |  | - |  |  | 2022-05-15 | 买方指定仓库地面交货 | 800026653 | 310011678100650
|  | 配网工程 | 锡林郭勒供电分公司 | 锡盟局配电网建设办公室 | 锡林郭勒盟太仆寺旗宝昌110千伏变电站960冷库线10千伏线路改造工程等4项工程10kV架空配电线路工程(新建) | 装置性材料 | 进户线支架 | 进户线支架,四线转角,—5×50,1700MM,π型 | 付 | 60 |  | - |  |  | 2022-05-15 | 买方指定仓库地面交货 | 800999639 | 310011678100660
|  | 配网工程 | 锡林郭勒供电分公司 | 锡盟局配电网建设办公室 | 锡林郭勒盟太仆寺旗宝昌110千伏变电站960冷库线10千伏线路改造工程等4项工程10kV架空配电线路工程(新建) | 装置性材料 | 成套横担 | 成套横担,HD07-B19,单横担,直线横担,低压 | 付 | 488 |  | - |  |  | 2022-05-15 | 买方指定仓库地面交货 | 801001906 | 310011678100990
|  | 配网工程 | 锡林郭勒供电分公司 | 锡盟局配电网建设办公室 | 锡林郭勒盟太仆寺旗宝昌110千伏变电站960冷库线10千伏线路改造工程等4项工程10kV架空配电线路工程(新建) | 装置性材料 | 线路角铁横担 | 线路角铁横担,HD1-17/8008,1700mm,D205 | 块 | 56 |  | - |  |  | 2022-05-15 | 买方指定仓库地面交货 | 800998941 | 310011678101000
|  | 配网工程 | 锡林郭勒供电分公司 | 锡盟局配电网建设办公室 | 锡林郭勒盟太仆寺旗宝昌110千伏变电站960冷库线10千伏线路改造工程等4项工程10kV架空配电线路工程(新建) | 装置性材料 | 线路角铁横担 | 线路角铁横担,HD16-A19,1600mm,D190 | 块 | 76 |  | - |  |  | 2022-05-15 | 买方指定仓库地面交货 | 800998965 | 310011678100150
|  | 配网工程 | 锡林郭勒供电分公司 | 锡盟局配电网建设办公室 | 锡林郭勒盟锡林浩特市东郊110千伏变电站960锡电线新建变压器等5项工程10kV架空配电线路工程(新建) | 装置性材料 | U型抱箍 | U型抱箍,U18-210 | 套 | 4 |  | - |  |  | 2022-05-15 | 买方指定仓库地面交货 | 801001836 | 310011660600430
|  | 配网工程 | 锡林郭勒供电分公司 | 锡盟局配电网建设办公室 | 锡林郭勒盟锡林浩特市东郊110千伏变电站960锡电线新建变压器等5项工程10kV架空配电线路工程(新建) | 装置性材料 | U型抱箍 | U型抱箍,U18-200 | 套 | 1 |  | - |  |  | 2022-05-15 | 买方指定仓库地面交货 | 800999993 | 310011660600440
|  | 配网工程 | 锡林郭勒供电分公司 | 锡盟局配电网建设办公室 | 锡林郭勒盟锡林浩特市东郊110千伏变电站960锡电线新建变压器等5项工程10kV架空配电线路工程(新建) | 装置性材料 | U型抱箍 | U型抱箍,U16-190 | 套 | 23 |  | - |  |  | 2022-05-15 | 买方指定仓库地面交货 | 801001899 | 310011660600450
|  | 配网工程 | 锡林郭勒供电分公司 | 锡盟局配电网建设办公室 | 锡林郭勒盟锡林浩特市东郊110千伏变电站960锡电线新建变压器等5项工程10kV架空配电线路工程(新建) | 装置性材料 | U型抱箍 | U型抱箍,U16-230 | 套 | 2 |  | - |  |  | 2022-05-15 | 买方指定仓库地面交货 | 801001898 | 310011660600460
|  | 配网工程 | 锡林郭勒供电分公司 | 锡盟局配电网建设办公室 | 锡林郭勒盟锡林浩特市东郊110千伏变电站960锡电线新建变压器等5项工程10kV架空配电线路工程(新建) | 装置性材料 | 耐张顶架 | 耐张顶架,D=190 | 副 | 3 |  | - |  |  | 2022-05-15 | 买方指定仓库地面交货 | 800997577 | 310011660600470
|  | 配网工程 | 锡林郭勒供电分公司 | 锡盟局配电网建设办公室 | 锡林郭勒盟锡林浩特市东郊110千伏变电站960锡电线新建变压器等5项工程10kV架空配电线路工程(新建) | 装置性材料 | 拉线抱箍 | 拉线抱箍,Φ200,标准值,LB | 付 | 3 |  | - |  |  | 2022-05-15 | 买方指定仓库地面交货 | 800997416 | 310011660600480
|  | 配网工程 | 锡林郭勒供电分公司 | 锡盟局配电网建设办公室 | 锡林郭勒盟锡林浩特市东郊110千伏变电站960锡电线新建变压器等5项工程10kV架空配电线路工程(新建) | 装置性材料 | 拉线抱箍 | 拉线抱箍,Φ210,标准值,LB | 付 | 4 |  | - |  |  | 2022-05-15 | 买方指定仓库地面交货 | 800997417 | 310011660600490
|  | 配网工程 | 锡林郭勒供电分公司 | 锡盟局配电网建设办公室 | 锡林郭勒盟锡林浩特市东郊110千伏变电站960锡电线新建变压器等5项工程10kV架空配电线路工程(新建) | 装置性材料 | 拉线抱箍 | 拉线抱箍,Φ190,标准值,BG8-2-190 | 付 | 18 |  | - |  |  | 2022-05-15 | 买方指定仓库地面交货 | 801001349 | 310011660600500
|  | 配网工程 | 锡林郭勒供电分公司 | 锡盟局配电网建设办公室 | 锡林郭勒盟锡林浩特市东郊110千伏变电站960锡电线新建变压器等5项工程10kV架空配电线路工程(新建) | 装置性材料 | 拉线抱箍 | 拉线抱箍,Φ220,-6×70,LB | 付 | 9 |  | - |  |  | 2022-05-15 | 买方指定仓库地面交货 | 800995174 | 310011660600510
|  | 配网工程 | 锡林郭勒供电分公司 | 锡盟局配电网建设办公室 | 锡林郭勒盟锡林浩特市东郊110千伏变电站960锡电线新建变压器等5项工程10kV架空配电线路工程(新建) | 装置性材料 | 拉线棒 | 拉线棒,φ18,3000mm,双耳 | 根 | 37 |  | - |  |  | 2022-05-15 | 买方指定仓库地面交货 | 800047377 | 310011660600520
|  | 配网工程 | 锡林郭勒供电分公司 | 锡盟局配电网建设办公室 | 锡林郭勒盟锡林浩特市东郊110千伏变电站960锡电线新建变压器等5项工程10kV架空配电线路工程(新建) | 装置性材料 | 地埋U型连接件 | 地埋U型连接件,φ28,1030mm,拉盘U形拉环 | 付 | 34 |  | - |  |  | 2022-05-15 | 买方指定仓库地面交货 | 800995633 | 310011660600530
|  | 配网工程 | 锡林郭勒供电分公司 | 锡盟局配电网建设办公室 | 锡林郭勒盟锡林浩特市东郊110千伏变电站960锡电线新建变压器等5项工程10kV架空配电线路工程(新建) | 装置性材料 | 地埋U型连接件 | 地埋U型连接件,φ18,1458MM,卡盘U形螺丝 | 付 | 23 |  | - |  |  | 2022-05-15 | 买方指定仓库地面交货 | 800999635 | 310011660600550
|  | 配网工程 | 锡林郭勒供电分公司 | 锡盟局配电网建设办公室 | 锡林郭勒盟锡林浩特市东郊110千伏变电站960锡电线新建变压器等5项工程10kV架空配电线路工程(新建) | 装置性材料 | 地埋U型连接件 | 地埋U型连接件,φ18,1609MM,卡盘U形螺丝 | 付 | 4 |  | - |  |  | 2022-05-15 | 买方指定仓库地面交货 | 800999634 | 310011660600560
|  | 配网工程 | 锡林郭勒供电分公司 | 锡盟局配电网建设办公室 | 锡林郭勒盟锡林浩特市东郊110千伏变电站960锡电线新建变压器等5项工程10kV架空配电线路工程(新建) | 装置性材料 | 高压直线横担 | 高压直线横担,HD1-17/7506D=205单侧 | 根 | 3 |  | - |  |  | 2022-05-15 | 买方指定仓库地面交货 | 801002144 | 310011660600290
|  | 配网工程 | 锡林郭勒供电分公司 | 锡盟局配电网建设办公室 | 锡林郭勒盟锡林浩特市东郊110千伏变电站960锡电线新建变压器等5项工程10kV架空配电线路工程(新建) | 装置性材料 | 直线双横担 | 直线双横担,HD1-17/7506D=205,镀锌,10KV | 付 | 3 |  | - |  |  | 2022-05-15 | 买方指定仓库地面交货 | 801002148 | 310011660600300
|  | 配网工程 | 锡林郭勒供电分公司 | 锡盟局配电网建设办公室 | 锡林郭勒盟锡林浩特市东郊110千伏变电站960锡电线新建变压器等5项工程10kV架空配电线路工程(新建) | 装置性材料 | 10KV耐张横担 | 10KV耐张横担,HD3-17/8008D=205 | 付 | 3 |  | - |  |  | 2022-05-15 | 买方指定仓库地面交货 | 801002147 | 310011660600310
|  | 配网工程 | 锡林郭勒供电分公司 | 锡盟局配电网建设办公室 | 锡林郭勒盟锡林浩特市东郊110千伏变电站960锡电线新建变压器等5项工程10kV架空配电线路工程(新建) | 装置性材料 | 10KV耐张横担 | 10KV耐张横担,HD3-19/8008D=205 | 付 | 1 |  | - |  |  | 2022-05-15 | 买方指定仓库地面交货 | 800999857 | 310011660600320
|  | 配网工程 | 锡林郭勒供电分公司 | 锡盟局配电网建设办公室 | 锡林郭勒盟锡林浩特市东郊110千伏变电站960锡电线新建变压器等5项工程10kV架空配电线路工程(新建) | 装置性材料 | 横担 | 横担,HD1-15/8008,高压直线单横担 | 根 | 1 |  | - |  |  | 2022-05-15 | 买方指定仓库地面交货 | 800997408 | 310011660600330
|  | 配网工程 | 锡林郭勒供电分公司 | 锡盟局配电网建设办公室 | 锡林郭勒盟锡林浩特市东郊110千伏变电站960锡电线新建变压器等5项工程10kV架空配电线路工程(新建) | 装置性材料 | 线路角铁横担 | 线路角铁横担,HD1-26/8008,2600mm,D205,单侧 | 块 | 1 |  | - |  |  | 2022-05-15 | 买方指定仓库地面交货 | 800999382 | 310011660600340
|  | 配网工程 | 锡林郭勒供电分公司 | 锡盟局配电网建设办公室 | 锡林郭勒盟锡林浩特市东郊110千伏变电站960锡电线新建变压器等5项工程10kV架空配电线路工程(新建) | 装置性材料 | 直线横担斜撑 | 直线横担斜撑,ZX-1100 | 块 | 2 |  | - |  |  | 2022-05-15 | 买方指定仓库地面交货 | 800999870 | 310011660600350
|  | 配网工程 | 锡林郭勒供电分公司 | 锡盟局配电网建设办公室 | 锡林郭勒盟锡林浩特市东郊110千伏变电站960锡电线新建变压器等5项工程10kV架空配电线路工程(新建) | 装置性材料 | 直线下横担单斜撑抱箍 | 直线下横担单斜撑抱箍,ZB-220 | 套 | 1 |  | - |  |  | 2022-05-15 | 买方指定仓库地面交货 | 801000031 | 310011660600360
|  | 配网工程 | 锡林郭勒供电分公司 | 锡盟局配电网建设办公室 | 锡林郭勒盟锡林浩特市东郊110千伏变电站960锡电线新建变压器等5项工程10kV架空配电线路工程(新建) | 装置性材料 | 线路角铁横担 | 线路角铁横担,HD16-A19,1600mm,D190 | 块 | 18 |  | - |  |  | 2022-05-15 | 买方指定仓库地面交货 | 800998965 | 310011660600370
|  | 配网工程 | 锡林郭勒供电分公司 | 锡盟局配电网建设办公室 | 锡林郭勒盟锡林浩特市东郊110千伏变电站960锡电线新建变压器等5项工程10kV架空配电线路工程(新建) | 装置性材料 | 线路角铁横担 | 线路角铁横担,HD16-A19,1600mm,D230,双侧 | 块 | 2 |  | - |  |  | 2022-05-15 | 买方指定仓库地面交货 | 800998763 | 310011660600380
|  | 配网工程 | 锡林郭勒供电分公司 | 锡盟局配电网建设办公室 | 锡林郭勒盟锡林浩特市东郊110千伏变电站960锡电线新建变压器等5项工程10kV架空配电线路工程(新建) | 装置性材料 | 线路角铁横担 | 线路角铁横担,HD16-D19,1600mm,D190,双侧 | 块 | 18 |  | - |  |  | 2022-05-15 | 买方指定仓库地面交货 | 800998815 | 310011660600390
|  | 配网工程 | 锡林郭勒供电分公司 | 锡盟局配电网建设办公室 | 锡林郭勒盟锡林浩特市东郊110千伏变电站960锡电线新建变压器等5项工程10kV架空配电线路工程(新建) | 装置性材料 | 线路角铁横担 | 线路角铁横担,HD16-D19,1600mm,D230,双侧 | 块 | 5 |  | - |  |  | 2022-05-15 | 买方指定仓库地面交货 | 800998816 | 310011660600400
|  | 配网工程 | 锡林郭勒供电分公司 | 锡盟局配电网建设办公室 | 锡林郭勒盟锡林浩特市东郊110千伏变电站960锡电线新建变压器等5项工程10kV架空配电线路工程(新建) | 装置性材料 | 成套横担 | 成套横担,HD07-B19,单横担,直线横担,低压 | 付 | 5 |  | - |  |  | 2022-05-15 | 买方指定仓库地面交货 | 801001906 | 310011660600410
|  | 配网工程 | 锡林郭勒供电分公司 | 锡盟局配电网建设办公室 | 锡林郭勒盟锡林浩特市东郊110千伏变电站960锡电线新建变压器等5项工程10kV架空配电线路工程(新建) | 装置性材料 | 进户线支架 | 进户线支架,二线转角,∠50×5,1000mm,π型 | 付 | 5 |  | - |  |  | 2022-05-15 | 买方指定仓库地面交货 | 800026653 | 310011660600420
|  | 配网工程 | 锡林郭勒供电分公司 | 锡盟局配电网建设办公室 | 锡林郭勒盟锡林浩特市东郊110千伏变电站960锡电线新建变压器等5项工程10kV架空配电线路工程(新建) | 装置性材料 | 直线抱箍 | 直线抱箍,单顶,Φ200,458MM | 付 | 3 |  | - |  |  | 2022-05-15 | 买方指定仓库地面交货 | 801001724 | 310011660601010
|  | 配网工程 | 锡林郭勒供电分公司 | 锡盟局配电网建设办公室 | 锡林郭勒盟锡林浩特市东郊110千伏变电站960锡电线新建变压器等5项工程10kV架空配电线路工程(新建) | 装置性材料 | 直线抱箍 | 直线抱箍,双顶,Φ200,458MM | 付 | 3 |  | - |  |  | 2022-05-15 | 买方指定仓库地面交货 | 800999352 | 310011660601020
|  | 配网工程 | 锡林郭勒供电分公司 | 锡盟局配电网建设办公室 | 锡林郭勒盟正蓝旗蓝旗110千伏变电站954镇东I线菜园变台新增工程等3项工程10kV架空配电线路工程(新建) | 装置性材料 | 地埋U型连接件 | 地埋U型连接件,φ18,1458MM,卡盘U形螺丝 | 付 | 2 |  | - |  |  | 2022-05-15 | 买方指定仓库地面交货 | 800999635 | 310011569500180
|  | 配网工程 | 锡林郭勒供电分公司 | 锡盟局镶黄旗供电分局 | 锡林郭勒盟镶黄旗110千伏黄旗变电站921砖厂线改造等4项工程10kV架空配电线路工程(改造) | 装置性材料 | 抱箍 | 抱箍,HBG6-280 | 个 | 5 |  | - |  |  | 2022-05-15 | 买方指定仓库地面交货 | 800996088 | 310011666700090
|  | 配网工程 | 锡林郭勒供电分公司 | 锡盟局镶黄旗供电分局 | 锡林郭勒盟镶黄旗110千伏黄旗变电站921砖厂线改造等4项工程10kV架空配电线路工程(改造) | 装置性材料 | 抱箍 | 抱箍,BG6-280 | 个 | 5 |  | - |  |  | 2022-05-15 | 买方指定仓库地面交货 | 800995957 | 310011666700100
|  | 配网工程 | 锡林郭勒供电分公司 | 锡盟局镶黄旗供电分局 | 锡林郭勒盟镶黄旗110千伏黄旗变电站921砖厂线改造等4项工程10kV架空配电线路工程(改造) | 装置性材料 | 抱箍 | 抱箍,HBG6-260 | 个 | 5 |  | - |  |  | 2022-05-15 | 买方指定仓库地面交货 | 800996087 | 310011666700110
|  | 配网工程 | 锡林郭勒供电分公司 | 锡盟局镶黄旗供电分局 | 锡林郭勒盟镶黄旗110千伏黄旗变电站921砖厂线改造等4项工程10kV架空配电线路工程(改造) | 装置性材料 | 抱箍 | 抱箍,BG6-260 | 个 | 5 |  | - |  |  | 2022-05-15 | 买方指定仓库地面交货 | 800995956 | 310011666700120
|  | 配网工程 | 锡林郭勒供电分公司 | 锡盟局镶黄旗供电分局 | 锡林郭勒盟镶黄旗110千伏黄旗变电站921砖厂线改造等4项工程10kV架空配电线路工程(改造) | 装置性材料 | 抱箍 | 抱箍,HBG6-240 | 个 | 5 |  | - |  |  | 2022-05-15 | 买方指定仓库地面交货 | 800996086 | 310011666700130
|  | 配网工程 | 锡林郭勒供电分公司 | 锡盟局镶黄旗供电分局 | 锡林郭勒盟镶黄旗110千伏黄旗变电站921砖厂线改造等4项工程10kV架空配电线路工程(改造) | 装置性材料 | 抱箍 | 抱箍,BG6-240 | 个 | 5 |  | - |  |  | 2022-05-15 | 买方指定仓库地面交货 | 800995955 | 310011666700140
|  | 配网工程 | 锡林郭勒供电分公司 | 锡盟局镶黄旗供电分局 | 锡林郭勒盟镶黄旗110千伏黄旗变电站921砖厂线改造等4项工程10kV架空配电线路工程(改造) | 装置性材料 | 抱箍 | 抱箍,HBG6-320,无要求 | 个 | 5 |  | - |  |  | 2022-05-15 | 买方指定仓库地面交货 | 800999762 | 310011666700150
|  | 配网工程 | 锡林郭勒供电分公司 | 锡盟局镶黄旗供电分局 | 锡林郭勒盟镶黄旗110千伏黄旗变电站921砖厂线改造等4项工程10kV架空配电线路工程(改造) | 装置性材料 | 抱箍 | 抱箍,BG6-320,无要求 | 个 | 5 |  | - |  |  | 2022-05-15 | 买方指定仓库地面交货 | 801000007 | 310011666700160
|  | 配网工程 | 锡林郭勒供电分公司 | 锡盟局镶黄旗供电分局 | 锡林郭勒盟镶黄旗110千伏黄旗变电站921砖厂线改造等4项工程10kV架空配电线路工程(改造) | 装置性材料 | 抱箍 | 抱箍,BG6-300 | 个 | 5 |  | - |  |  | 2022-05-15 | 买方指定仓库地面交货 | 800995958 | 310011666700170
|  | 配网工程 | 锡林郭勒供电分公司 | 锡盟局镶黄旗供电分局 | 锡林郭勒盟镶黄旗110千伏黄旗变电站921砖厂线改造等4项工程10kV架空配电线路工程(改造) | 装置性材料 | 直线双横担 | 直线双横担,HD1-17/8008D=205 | 付 | 2 |  | - |  |  | 2022-05-15 | 买方指定仓库地面交货 | 800999959 | 310011666700190
|  | 配网工程 | 锡林郭勒供电分公司 | 锡盟局镶黄旗供电分局 | 锡林郭勒盟镶黄旗110千伏黄旗变电站921砖厂线改造等4项工程10kV架空配电线路工程(改造) | 装置性材料 | 直线双横担 | 直线双横担,HD1-17/7506D=205,镀锌,10KV | 付 | 3 |  | - |  |  | 2022-05-15 | 买方指定仓库地面交货 | 801002148 | 310011666700200
|  | 配网工程 | 锡林郭勒供电分公司 | 锡盟局镶黄旗供电分局 | 锡林郭勒盟镶黄旗110千伏黄旗变电站921砖厂线改造等4项工程10kV架空配电线路工程(改造) | 装置性材料 | U型抱箍 | U型抱箍,U18-210 | 套 | 4 |  | - |  |  | 2022-05-15 | 买方指定仓库地面交货 | 801001836 | 310011666700210
|  | 配网工程 | 锡林郭勒供电分公司 | 锡盟局镶黄旗供电分局 | 锡林郭勒盟镶黄旗110千伏黄旗变电站921砖厂线改造等4项工程10kV架空配电线路工程(改造) | 装置性材料 | U型抱箍 | U型抱箍,U16-230 | 套 | 3 |  | - |  |  | 2022-05-15 | 买方指定仓库地面交货 | 801001898 | 310011666700220
|  | 配网工程 | 锡林郭勒供电分公司 | 锡盟局镶黄旗供电分局 | 锡林郭勒盟镶黄旗110千伏黄旗变电站921砖厂线改造等4项工程10kV架空配电线路工程(改造) | 装置性材料 | 电缆固定支架 | 电缆固定支架,∠50×5,165mm,T型 | 付 | 17 |  | - |  |  | 2022-05-15 | 买方指定仓库地面交货 | 800037741 | 310011666700380
|  | 配网工程 | 锡林郭勒供电分公司 | 锡盟局镶黄旗供电分局 | 锡林郭勒盟镶黄旗110千伏黄旗变电站921砖厂线改造等4项工程10kV架空配电线路工程(改造) | 装置性材料 | 直线抱箍 | 直线抱箍,双顶,Φ200,458MM | 付 | 5 |  | - |  |  | 2022-05-15 | 买方指定仓库地面交货 | 800999352 | 310011666700570
|  | 配网工程 | 锡林郭勒供电分公司 | 锡盟局正镶白旗供电分局 | 锡林郭勒盟正镶白旗朝格温都110千伏变电站952明西路改造工程等2项工程10kV架空配电线路工程(新建) | 装置性材料 | 直线抱箍 | 直线抱箍,单顶,Φ200,458MM | 付 | 7 |  | - |  |  | 2022-05-15 | 买方指定仓库地面交货 | 801001724 | 310011673301070
|  | 配网工程 | 锡林郭勒供电分公司 | 锡盟局正镶白旗供电分局 | 锡林郭勒盟正镶白旗朝格温都110千伏变电站952明西路改造工程等2项工程10kV架空配电线路工程(新建) | 装置性材料 | 直线抱箍 | 直线抱箍,双顶,Φ200,458MM | 付 | 10 |  | - |  |  | 2022-05-15 | 买方指定仓库地面交货 | 800999352 | 310011673301080
|  | 配网工程 | 锡林郭勒供电分公司 | 锡盟局正镶白旗供电分局 | 锡林郭勒盟正镶白旗朝格温都110千伏变电站952明西路改造工程等2项工程10kV架空配电线路工程(新建) | 装置性材料 | 高压直线横担 | 高压直线横担,HD1-17/7506D=205单侧 | 根 | 7 |  | - |  |  | 2022-05-15 | 买方指定仓库地面交货 | 801002144 | 310011673300390
|  | 配网工程 | 锡林郭勒供电分公司 | 锡盟局正镶白旗供电分局 | 锡林郭勒盟正镶白旗朝格温都110千伏变电站952明西路改造工程等2项工程10kV架空配电线路工程(新建) | 装置性材料 | 直线双横担 | 直线双横担,HD1-17/7506D=205,镀锌,10KV | 付 | 10 |  | - |  |  | 2022-05-15 | 买方指定仓库地面交货 | 801002148 | 310011673300400
|  | 配网工程 | 锡林郭勒供电分公司 | 锡盟局正镶白旗供电分局 | 锡林郭勒盟正镶白旗朝格温都110千伏变电站952明西路改造工程等2项工程10kV架空配电线路工程(新建) | 装置性材料 | 横担 | 横担,HD1-15/8008,高压直线单横担 | 根 | 102 |  | - |  |  | 2022-05-15 | 买方指定仓库地面交货 | 800997408 | 310011673300410
|  | 配网工程 | 锡林郭勒供电分公司 | 锡盟局正镶白旗供电分局 | 锡林郭勒盟正镶白旗朝格温都110千伏变电站952明西路改造工程等2项工程10kV架空配电线路工程(新建) | 装置性材料 | 线路角铁横担 | 线路角铁横担,HD1-26/8008,2600mm,D205,单侧 | 块 | 102 |  | - |  |  | 2022-05-15 | 买方指定仓库地面交货 | 800999382 | 310011673300420
|  | 配网工程 | 锡林郭勒供电分公司 | 锡盟局正镶白旗供电分局 | 锡林郭勒盟正镶白旗朝格温都110千伏变电站952明西路改造工程等2项工程10kV架空配电线路工程(新建) | 装置性材料 | 直线横担斜撑 | 直线横担斜撑,ZX-1100 | 块 | 264 |  | - |  |  | 2022-05-15 | 买方指定仓库地面交货 | 800999870 | 310011673300430
|  | 配网工程 | 锡林郭勒供电分公司 | 锡盟局正镶白旗供电分局 | 锡林郭勒盟正镶白旗朝格温都110千伏变电站952明西路改造工程等2项工程10kV架空配电线路工程(新建) | 装置性材料 | 直线下横担单斜撑抱箍 | 直线下横担单斜撑抱箍,ZB-220 | 套 | 117 |  | - |  |  | 2022-05-15 | 买方指定仓库地面交货 | 801000031 | 310011673300440
|  | 配网工程 | 锡林郭勒供电分公司 | 锡盟局正镶白旗供电分局 | 锡林郭勒盟正镶白旗朝格温都110千伏变电站952明西路改造工程等2项工程10kV架空配电线路工程(新建) | 装置性材料 | 10KV耐张横担 | 10KV耐张横担,HD3-17/8008D=205 | 付 | 1 |  | - |  |  | 2022-05-15 | 买方指定仓库地面交货 | 801002147 | 310011673300450
|  | 配网工程 | 锡林郭勒供电分公司 | 锡盟局正镶白旗供电分局 | 锡林郭勒盟正镶白旗朝格温都110千伏变电站952明西路改造工程等2项工程10kV架空配电线路工程(新建) | 装置性材料 | 地埋U型连接件 | 地埋U型连接件,φ28,1030mm,拉盘U形拉环 | 付 | 19 |  | - |  |  | 2022-05-15 | 买方指定仓库地面交货 | 800995633 | 310011673300590
|  | 配网工程 | 锡林郭勒供电分公司 | 锡盟局正镶白旗供电分局 | 锡林郭勒盟正镶白旗朝格温都110千伏变电站952明西路改造工程等2项工程10kV架空配电线路工程(新建) | 装置性材料 | 地埋U型连接件 | 地埋U型连接件,φ18,1458MM,卡盘U形螺丝 | 付 | 7 |  | - |  |  | 2022-05-15 | 买方指定仓库地面交货 | 800999635 | 310011673300600
|  | 配网工程 | 锡林郭勒供电分公司 | 锡盟局正镶白旗供电分局 | 锡林郭勒盟正镶白旗朝格温都110千伏变电站952明西路改造工程等2项工程10kV架空配电线路工程(新建) | 装置性材料 | 地埋U型连接件 | 地埋U型连接件,φ18,1609MM,卡盘U形螺丝 | 付 | 220 |  | - |  |  | 2022-05-15 | 买方指定仓库地面交货 | 800999634 | 310011673300610
|  | 配网工程 | 锡林郭勒供电分公司 | 锡盟局正镶白旗供电分局 | 锡林郭勒盟正镶白旗朝格温都110千伏变电站952明西路改造工程等2项工程10kV架空配电线路工程(新建) | 装置性材料 | 耐张顶架 | 耐张顶架,D=190 | 副 | 1 |  | - |  |  | 2022-05-15 | 买方指定仓库地面交货 | 800997577 | 310011673300620
|  | 配网工程 | 锡林郭勒供电分公司 | 锡盟局正镶白旗供电分局 | 锡林郭勒盟正镶白旗朝格温都110千伏变电站952明西路改造工程等2项工程10kV架空配电线路工程(新建) | 装置性材料 | 拉线抱箍 | 拉线抱箍,Φ200,标准值,LB | 付 | 1 |  | - |  |  | 2022-05-15 | 买方指定仓库地面交货 | 800997416 | 310011673300630
|  | 配网工程 | 锡林郭勒供电分公司 | 锡盟局正镶白旗供电分局 | 锡林郭勒盟正镶白旗朝格温都110千伏变电站952明西路改造工程等2项工程10kV架空配电线路工程(新建) | 装置性材料 | 拉线抱箍 | 拉线抱箍,Φ210,标准值,LB | 付 | 6 |  | - |  |  | 2022-05-15 | 买方指定仓库地面交货 | 800997417 | 310011673300640
|  | 配网工程 | 锡林郭勒供电分公司 | 锡盟局正镶白旗供电分局 | 锡林郭勒盟正镶白旗朝格温都110千伏变电站952明西路改造工程等2项工程10kV架空配电线路工程(新建) | 装置性材料 | 拉线抱箍 | 拉线抱箍,Φ220,-6×70,LB | 付 | 13 |  | - |  |  | 2022-05-15 | 买方指定仓库地面交货 | 800995174 | 310011673300650
|  | 配网工程 | 锡林郭勒供电分公司 | 锡盟局正镶白旗供电分局 | 锡林郭勒盟正镶白旗朝格温都110千伏变电站952明西路改造工程等2项工程10kV架空配电线路工程(新建) | 装置性材料 | 拉线棒 | 拉线棒,φ18,3000mm,双耳 | 根 | 20 |  | - |  |  | 2022-05-15 | 买方指定仓库地面交货 | 800047377 | 310011673300660
|  | 配网工程 | 锡林郭勒供电分公司 | 锡盟局正镶白旗供电分局 | 锡林郭勒盟正镶白旗朝格温都110千伏变电站952明西路改造工程等2项工程10kV架空配电线路工程(新建) | 装置性材料 | 拉线抱箍 | 拉线抱箍,Φ190,标准值,BG8-2-190 | 付 | 2 |  | - |  |  | 2022-05-15 | 买方指定仓库地面交货 | 801001349 | 310011673300670
|  | 配网工程 | 锡林郭勒供电分公司 | 锡盟局正镶白旗供电分局 | 锡林郭勒盟正镶白旗朝格温都110千伏变电站952明西路改造工程等2项工程10kV架空配电线路工程(新建) | 装置性材料 | 线路角铁横担 | 线路角铁横担,HD16-A19,1600mm,D230,双侧 | 块 | 26 |  | - |  |  | 2022-05-15 | 买方指定仓库地面交货 | 800998763 | 310011673300460
|  | 配网工程 | 锡林郭勒供电分公司 | 锡盟局正镶白旗供电分局 | 锡林郭勒盟正镶白旗朝格温都110千伏变电站952明西路改造工程等2项工程10kV架空配电线路工程(新建) | 装置性材料 | 线路角铁横担 | 线路角铁横担,HD1-15/8008,1500mm,D190,双侧 | 块 | 15 |  | - |  |  | 2022-05-15 | 买方指定仓库地面交货 | 800998760 | 310011673300470
|  | 配网工程 | 锡林郭勒供电分公司 | 锡盟局正镶白旗供电分局 | 锡林郭勒盟正镶白旗朝格温都110千伏变电站952明西路改造工程等2项工程10kV架空配电线路工程(新建) | 装置性材料 | 直线双横担 | 直线双横担,HD1-26/8008D=220 | 付 | 15 |  | - |  |  | 2022-05-15 | 买方指定仓库地面交货 | 800999960 | 310011673300480
|  | 配网工程 | 锡林郭勒供电分公司 | 锡盟局正镶白旗供电分局 | 锡林郭勒盟正镶白旗朝格温都110千伏变电站952明西路改造工程等2项工程10kV架空配电线路工程(新建) | 装置性材料 | 线路角铁横担 | 线路角铁横担,HD16-A19,1600mm,D190 | 块 | 3 |  | - |  |  | 2022-05-15 | 买方指定仓库地面交货 | 800998965 | 310011673300490
|  | 配网工程 | 锡林郭勒供电分公司 | 锡盟局正镶白旗供电分局 | 锡林郭勒盟正镶白旗朝格温都110千伏变电站952明西路改造工程等2项工程10kV架空配电线路工程(新建) | 装置性材料 | 线路角铁横担 | 线路角铁横担,HD16-D19,1600mm,D230,双侧 | 块 | 11 |  | - |  |  | 2022-05-15 | 买方指定仓库地面交货 | 800998816 | 310011673300500
|  | 配网工程 | 锡林郭勒供电分公司 | 锡盟局正镶白旗供电分局 | 锡林郭勒盟正镶白旗朝格温都110千伏变电站952明西路改造工程等2项工程10kV架空配电线路工程(新建) | 装置性材料 | 线路角铁横担 | 线路角铁横担,HD15-A19,1500mm,D205,单侧 | 块 | 12 |  | - |  |  | 2022-05-15 | 买方指定仓库地面交货 | 800999328 | 310011673300510
|  | 配网工程 | 锡林郭勒供电分公司 | 锡盟局正镶白旗供电分局 | 锡林郭勒盟正镶白旗朝格温都110千伏变电站952明西路改造工程等2项工程10kV架空配电线路工程(新建) | 装置性材料 | 10KV耐张横担 | 10KV耐张横担,HD3-19/8008D=205 | 付 | 5 |  | - |  |  | 2022-05-15 | 买方指定仓库地面交货 | 800999857 | 310011673300520
|  | 配网工程 | 锡林郭勒供电分公司 | 锡盟局正镶白旗供电分局 | 锡林郭勒盟正镶白旗朝格温都110千伏变电站952明西路改造工程等2项工程10kV架空配电线路工程(新建) | 装置性材料 | 线路角铁横担 | 线路角铁横担,HD16-D19,1600mm,D190,双侧 | 块 | 2 |  | - |  |  | 2022-05-15 | 买方指定仓库地面交货 | 800998815 | 310011673300530
|  | 配网工程 | 锡林郭勒供电分公司 | 锡盟局正镶白旗供电分局 | 锡林郭勒盟正镶白旗朝格温都110千伏变电站952明西路改造工程等2项工程10kV架空配电线路工程(新建) | 装置性材料 | U型抱箍 | U型抱箍,U16-190 | 套 | 3 |  | - |  |  | 2022-05-15 | 买方指定仓库地面交货 | 801001899 | 310011673300540
|  | 配网工程 | 锡林郭勒供电分公司 | 锡盟局正镶白旗供电分局 | 锡林郭勒盟正镶白旗朝格温都110千伏变电站952明西路改造工程等2项工程10kV架空配电线路工程(新建) | 装置性材料 | U型抱箍 | U型抱箍,U16-210 | 套 | 12 |  | - |  |  | 2022-05-15 | 买方指定仓库地面交货 | 801001900 | 310011673300550
|  | 配网工程 | 锡林郭勒供电分公司 | 锡盟局正镶白旗供电分局 | 锡林郭勒盟正镶白旗朝格温都110千伏变电站952明西路改造工程等2项工程10kV架空配电线路工程(新建) | 装置性材料 | U型抱箍 | U型抱箍,U16-230 | 套 | 26 |  | - |  |  | 2022-05-15 | 买方指定仓库地面交货 | 801001898 | 310011673300560
|  | 配网工程 | 锡林郭勒供电分公司 | 锡盟局正镶白旗供电分局 | 锡林郭勒盟正镶白旗朝格温都110千伏变电站952明西路改造工程等2项工程10kV架空配电线路工程(新建) | 装置性材料 | U型抱箍 | U型抱箍,U18-200 | 套 | 102 |  | - |  |  | 2022-05-15 | 买方指定仓库地面交货 | 800999993 | 310011673300570
|  | 配网工程 | 锡林郭勒供电分公司 | 锡盟局正镶白旗供电分局 | 锡林郭勒盟正镶白旗朝格温都110千伏变电站952明西路改造工程等2项工程10kV架空配电线路工程(新建) | 装置性材料 | U型抱箍 | U型抱箍,U18-210 | 套 | 109 |  | - |  |  | 2022-05-15 | 买方指定仓库地面交货 | 801001836 | 310011673300580