## 基建八批
内蒙古电力（集团）有限责任公司2022年固定资产投资项目基建工程第八批设备材料招标采购 标段划分表
如技术规范书中设备到货时间与本表中时间不一致，以本表中到货时间为准。
标段 | 标段名称 | 工程类别 | 建设单位 | 项目名称 | 设备属性 | 设备名称 | 规格型号 | 单位 | 数量 | 最高限价（万元） | 限制中标数量要求 | 到货时间 | 到货地点 | 设备编码 | 采购申请标识
3 | 220KV主变压器（240000KVA及以上） | 基建工程 | 乌海供电分公司 | 恩和220千伏输变电工程电网基建-变电工程 | 一次设备 | 220kV变压器 | 220kV三相油浸有载变压器,240MVA,220/110/10,水平分体 | 台 | 2 | 1900 | ----- | 2023-04-20 | 买方指定仓库地面交货 | 800015144 | 310012060900010
8 | 220KV组合电器（含HGIS） | 基建工程 | 乌海供电分公司 | 恩和220千伏输变电工程电网基建-变电工程 | 一次设备 | 气体绝缘封闭式组合电器（GIS） | 气体绝缘封闭式组合电器（GIS）,AC220kV,无开关,母线设备间隔,4000 | 间隔 | 2 | 1117.4 | ----- | 2023-04-20 | 买方指定仓库地面交货 | 801012134 | 310012059100010
| 220KV组合电器（含HGIS） | 基建工程 | 乌海供电分公司 | 恩和220千伏输变电工程电网基建-变电工程 | 一次设备 | 气体绝缘封闭式组合电器（GIS） | 气体绝缘封闭式组合电器（GIS）,AC220kV,无开关,分段间隔,4000A, | 间隔 | 2 |  |  | 2023-04-20 | 买方指定仓库地面交货 | 801012131 | 310012059100020
| 220KV组合电器（含HGIS） | 基建工程 | 乌海供电分公司 | 恩和220千伏输变电工程电网基建-变电工程 | 一次设备 | 气体绝缘封闭式组合电器（GIS） | 气体绝缘封闭式组合电器（GIS）,AC220kV,无开关,主变电缆进线间隔,40 | 间隔 | 1 |  |  | 2023-04-20 | 买方指定仓库地面交货 | 801012129 | 310012059100030
| 220KV组合电器（含HGIS） | 基建工程 | 乌海供电分公司 | 恩和220千伏输变电工程电网基建-变电工程 | 一次设备 | 气体绝缘封闭式组合电器（GIS） | 220kVGIS组合电器,50kA,架空出线间隔,4000A,户内 | 间隔 | 2 |  |  | 2023-04-20 | 买方指定仓库地面交货 | 800008955 | 310012059100040
| 220KV组合电器（含HGIS） | 基建工程 | 乌海供电分公司 | 恩和220千伏输变电工程电网基建-变电工程 | 一次设备 | 气体绝缘封闭式组合电器（GIS） | 220kVGIS组合电器,50kA,母联间隔,4000A,户内 | 间隔 | 1 |  |  | 2023-04-20 | 买方指定仓库地面交货 | 800008947 | 310012059100050
| 220KV组合电器（含HGIS） | 基建工程 | 乌海供电分公司 | 恩和220千伏输变电工程电网基建-变电工程 | 一次设备 | 气体绝缘封闭式组合电器（GIS） | 220kVGIS组合电器,50kA,主变电缆进线间隔,4000A,户内 | 间隔 | 2 |  |  | 2023-04-20 | 买方指定仓库地面交货 | 800008939 | 310012059100060
| 220KV组合电器（含HGIS） | 基建工程 | 乌海供电分公司 | 恩和220千伏输变电工程电网基建-变电工程 | 一次设备 | 气体绝缘封闭式组合电器（GIS） | 220kVGIS组合电器,无开关,架空出线间隔,4000A,户外 | 间隔 | 2 |  |  | 2023-04-20 | 买方指定仓库地面交货 | 800000924 | 310012059100070
| 220KV组合电器（含HGIS） | 基建工程 | 乌兰察布供电分公司 | 乌兰察布兴和县50万千瓦保障性集中式风电项目接网工程兴和风场升压站--高茂220KV线路工程 | 一次设备 | 气体绝缘封闭式组合电器（GIS） | 220kVGIS组合电器,50kA,架空出线间隔,4000A,户外 | 间隔 | 1 |  |  | 2022-07-20 | 施工现场地面交货 | 800011701 | 310012190200670
9 | 110KV组合电器（含HGIS） | 基建工程 | 乌海供电分公司 | 恩和220千伏输变电工程电网基建-变电工程 | 一次设备 | 气体绝缘封闭式组合电器（GIS） | 110kVGIS组合电器,无开关,电缆出线间隔,3150A,户内 | 间隔 | 8 | 1028.1 | ----- | 2023-04-20 | 买方指定仓库地面交货 | 800001255 | 310012059200010
|  | 基建工程 | 乌海供电分公司 | 恩和220千伏输变电工程电网基建-变电工程 | 一次设备 | 气体绝缘封闭式组合电器（GIS） | 110kVGIS组合电器,40kA,主变电缆进线间隔,3150A,户内 | 间隔 | 2 |  |  | 2023-04-20 | 买方指定仓库地面交货 | 800009032 | 310012059200020
|  | 基建工程 | 乌海供电分公司 | 恩和220千伏输变电工程电网基建-变电工程 | 一次设备 | 气体绝缘封闭式组合电器（GIS） | 110kVGIS组合电器,40kA,母联间隔,3150A,户内 | 间隔 | 1 |  |  | 2023-04-20 | 买方指定仓库地面交货 | 800009040 | 310012059200030
|  | 基建工程 | 乌海供电分公司 | 恩和220千伏输变电工程电网基建-变电工程 | 一次设备 | 气体绝缘封闭式组合电器（GIS） | 110kVGIS组合电器,40kA,电缆出线间隔,3150A,户内 | 间隔 | 8 |  |  | 2023-04-20 | 买方指定仓库地面交货 | 800009056 | 310012059200040
|  | 基建工程 | 乌海供电分公司 | 恩和220千伏输变电工程电网基建-变电工程 | 一次设备 | 气体绝缘封闭式组合电器（GIS） | 气体绝缘封闭式组合电器（GIS）,AC110kV,无开关,主变电缆进线间隔,31 | 间隔 | 1 |  |  | 2023-04-20 | 买方指定仓库地面交货 | 800996510 | 310012059200050
|  | 基建工程 | 乌海供电分公司 | 恩和220千伏输变电工程电网基建-变电工程 | 一次设备 | 气体绝缘封闭式组合电器（GIS） | 气体绝缘封闭式组合电器（GIS）,AC110kV,无开关,分段间隔,3150A, | 间隔 | 2 |  |  | 2023-04-20 | 买方指定仓库地面交货 | 801012132 | 310012059200060
|  | 基建工程 | 乌海供电分公司 | 恩和220千伏输变电工程电网基建-变电工程 | 一次设备 | 气体绝缘封闭式组合电器（GIS） | 气体绝缘封闭式组合电器（GIS）,AC110kV,无开关,母线设备间隔,3150 | 间隔 | 2 |  |  | 2023-04-20 | 买方指定仓库地面交货 | 801012135 | 310012059200070
|  | 基建工程 | 乌海供电分公司 | 乌海能源公司光伏+矿山生态修复综合利用二期乌达区100MW光伏项目110千伏配套电网基建-变电工程 | 一次设备 | 气体绝缘封闭式组合电器（GIS） | 110kVGIS组合电器,40kA,电缆出线间隔,2000A,户内 | 间隔 | 1 |  |  | 2022-07-30 | 买方指定仓库地面交货 | 800009058 | 310012180600010
|  | 基建工程 | 乌海供电分公司 | 乌海能源公司光伏+矿山生态修复综合利用一期海南区100MW光伏项目110千伏配套电网基建-变电工程 | 一次设备 | 复合式组合电器（HGIS） | 110kVHGIS组合电器,40kA,1CB,3150A,户外 | 套 | 1 |  |  | 2022-07-30 | 买方指定仓库地面交货 | 800001619 | 310012171000010
40 | 10KV开关柜 | 基建工程 | 乌海供电分公司 | 恩和220千伏输变电工程电网基建-变电工程 | 一次设备 | 高压开关柜 | 高压开关柜,AC10kV,电容器开关柜,小车式,1250A,31.5kA,SF6 | 台 | 8 | 320.46 | ----- | 2023-04-20 | 买方指定仓库地面交货 | 801006259 | 310012061000010
|  | 基建工程 | 乌海供电分公司 | 恩和220千伏输变电工程电网基建-变电工程 | 一次设备 | 高压开关柜 | 高压开关柜,AC10kV,PT柜,小车式,630A,31.5kA,真空 | 台 | 2 |  |  | 2023-04-20 | 买方指定仓库地面交货 | 800997140 | 310012061000020
|  | 基建工程 | 乌海供电分公司 | 恩和220千伏输变电工程电网基建-变电工程 | 一次设备 | 高压开关柜 | 高压开关柜,AC10kV,馈线开关柜,小车式,1250A,31.5kA,真空 | 台 | 12 |  |  | 2023-04-20 | 买方指定仓库地面交货 | 800013526 | 310012061000030
|  | 基建工程 | 乌海供电分公司 | 恩和220千伏输变电工程电网基建-变电工程 | 一次设备 | 高压开关柜 | 高压开关柜,AC10kV,站用变开关柜,小车式,1250A,31.5kA,真空 | 台 | 2 |  |  | 2023-04-20 | 买方指定仓库地面交货 | 800013524 | 310012061000040
|  | 基建工程 | 乌海供电分公司 | 恩和220千伏输变电工程电网基建-变电工程 | 一次设备 | 高压开关柜 | 高压开关柜,AC10kV,进线开关柜,小车式,4000A,31.5kA,真空 | 台 | 2 |  |  | 2023-04-20 | 买方指定仓库地面交货 | 800013252 | 310012061000050
|  | 基建工程 | 乌海供电分公司 | 恩和220千伏输变电工程电网基建-变电工程 | 一次设备 | 高压开关柜 | 高压开关柜,AC10kV,分段断路器柜,小车式,4000A,31.5kA,空气 | 台 | 1 |  |  | 2023-04-20 | 买方指定仓库地面交货 | 800005546 | 310012061000060
|  | 基建工程 | 乌海供电分公司 | 恩和220千伏输变电工程电网基建-变电工程 | 一次设备 | 高压开关柜 | 高压开关柜,AC10kV,分段隔离柜,小车式,4000A,31.5kA,真空 | 台 | 1 |  |  | 2023-04-20 | 买方指定仓库地面交货 | 800000480 | 310012061000070
|  | 基建工程 | 乌海供电分公司 | 恩和220千伏输变电工程电网基建-变电工程 | 一次设备 | 矩形母线 | 矩形母线,开关柜母线通道箱,4000A,TMY-3*(125*10) | 米 | 16 |  |  | 2023-04-20 | 施工现场地面交货 | 801012400 | 310012061000080
46 | 并联电容器组（用于220KV及以下工程） | 基建工程 | 乌海供电分公司 | 恩和220千伏输变电工程电网基建-变电工程 | 一次设备 | 框架式并联电容器成套装置 | 10kV框架式并联电容器成套装置,9000/334,户内 | 套 | 8 | 315 | ----- | 2023-04-20 | 买方指定仓库地面交货 | 800007885 | 310012061100010
|  | 基建工程 | 乌兰察布供电分公司 | （农网）乌兰察布四子王东八号35千伏变1号主变增容工程电网基建-变电工程 | 一次设备 | 集合式电容器组（不含电抗器） | 集合式电容器组（不含电抗器）,AC10kV,1200kvar | 组 | 2 |  |  | 2022-07-20 | 施工现场地面交货 | 800009156 | 310012063000230
|  | 基建工程 | 乌兰察布供电分公司 | 后营35千伏变电站增容改造工程电网基建-变电工程 | 一次设备 | 框架式并联电容器成套装置 | 10kV框架式并联电容器成套装置,1000/334,户外 | 套 | 3 |  |  | 2022-07-20 | 施工现场地面交货 | 800007870 | 310012056800320
|  | 基建工程 | 乌兰察布供电分公司 | 乌兰察布察右前旗35千伏红旗变电站1#、2#增容改造改工程电网基建-变电工程 | 一次设备 | 框架式并联电容器成套装置 | 10kV框架式并联电容器成套装置,900/300,户外 | 套 | 1 |  |  | 2022-07-20 | 施工现场地面交货 | 800003703 | 310012064200190
|  | 基建工程 | 乌兰察布供电分公司 | 乌兰察布察右中旗35千伏城关2号主变增容改造工程电网基建-变电工程 | 一次设备 | 框架式并联电容器成套装置 | 10kV框架式并联电容器成套装置,1500/334,户外 | 套 | 1 |  |  | 2022-07-20 | 施工现场地面交货 | 800002229 | 310012064300200
|  | 基建工程 | 乌兰察布供电分公司 | 乌兰察布天成35千伏变电站2#主变增容改造工程电网基建-变电工程 | 一次设备 | 框架式并联电容器成套装置 | 10kV框架式并联电容器成套装置,900/300,户外 | 套 | 1 |  |  | 2022-07-20 | 施工现场地面交货 | 800003703 | 310012056900140
56 | 220KV及以上综合自动化 | 基建工程 | 乌海供电分公司 | 恩和220千伏输变电工程电网基建-变电工程 | 二次设备 | 变电站监控系统 | 变电站监控系统,AC220kV | 套 | 1 | 427.3 | ----- | 2023-04-20 | 买方指定仓库地面交货 | 800016579 | 310012059400010
59 | 时间同步系统 | 基建工程 | 乌海供电分公司 | 恩和220千伏输变电工程电网基建-变电工程 | 二次设备 | 时间同步装置 | 时间同步装置,AC220kV | 套 | 1 | 11 | ----- | 2023-04-20 | 买方指定仓库地面交货 | 800016572 | 310012060800010
60-1 | 220KV及以上主变保护 | 基建工程 | 乌海供电分公司 | 恩和220千伏输变电工程电网基建-变电工程 | 二次设备 | 变压器保护 | 变压器保护,AC220kV,保护I | 套 | 2 | 44.8 | 限中1个 | 2023-04-20 | 买方指定仓库地面交货 | 800996294 | 310012059500010
60-2 | 220KV及以上主变保护 | 基建工程 | 乌海供电分公司 | 恩和220千伏输变电工程电网基建-变电工程 | 二次设备 | 变压器保护 | 变压器保护,AC220kV,保护II | 套 | 2 | 32.8 |  | 2023-04-20 | 买方指定仓库地面交货 | 800996295 | 310012059500020
65-1 | 220KV及以上线路保护 | 基建工程 | 鄂尔多斯供电分公司 | 国电电力杭锦旗50万千瓦黄河流域生态保护治理风力发电示范基地一期20万千瓦风电基锦泰220kV变电站国电电力风场升压站间隔扩建工程 | 二次设备 | 线路保护 | 线路保护,AC220kV,通用型号,光纤差动保护Ⅰ,通用 | 套 | 1 | 101.75 | 限中1个 | 2022-07-30 | 施工现场地面交货 | 801010649 | 310012183700010
|  | 基建工程 | 鄂尔多斯供电分公司 | 华润杭锦旗200兆瓦风力发电项目接网工程间隔扩建工程 | 二次设备 | 线路保护 | 线路保护,AC220kV,通用型号,光纤差动保护Ⅰ,通用 | 套 | 1 |  |  | 2022-07-30 | 施工现场地面交货 | 801010649 | 310012183200010
|  | 基建工程 | 乌海超高压供电分公司 | 恩和220千伏输变电工程（千里山500千伏变220千伏间隔扩建工程）电网基建-变电工程 | 二次设备 | 线路保护 | 线路保护,AC220kV,通用型号,光纤差动保护Ⅰ,通用 | 套 | 2 |  |  | 2022-09-15 | 买方指定仓库地面交货 | 801010649 | 310012075600010
|  | 基建工程 | 乌海供电分公司 | 恩和220千伏输变电工程电网基建-变电工程 | 二次设备 | 线路保护 | 线路保护,AC220kV,通用型号,光纤差动保护Ⅰ,通用 | 套 | 2 |  |  | 2023-04-20 | 买方指定仓库地面交货 | 801010649 | 310012059800020
|  | 基建工程 | 乌兰察布供电分公司 | 乌兰察布兴和县50万千瓦保障性集中式风电项目接网工程兴和风场升压站--高茂220KV线路工程 | 二次设备 | 线路保护 | 线路保护,AC220kV,,保护I | 套 | 1 |  |  | 2022-07-20 | 施工现场地面交货 | 800996290 | 310012190200650
65-2 | 220KV及以上线路保护 | 基建工程 | 鄂尔多斯供电分公司 | 国电电力杭锦旗50万千瓦黄河流域生态保护治理风力发电示范基地一期20万千瓦风电基锦泰220kV变电站国电电力风场升压站间隔扩建工程 | 二次设备 | 线路保护 | 线路保护,AC220kV,通用型号,光纤差动保护Ⅱ,通用 | 套 | 1 | 101.75 |  | 2022-07-30 | 施工现场地面交货 | 801010650 | 310012183700020
|  | 基建工程 | 鄂尔多斯供电分公司 | 华润杭锦旗200兆瓦风力发电项目接网工程间隔扩建工程 | 二次设备 | 线路保护 | 线路保护,AC220kV,通用型号,光纤差动保护Ⅱ,通用 | 套 | 1 |  |  | 2022-07-30 | 施工现场地面交货 | 801010650 | 310012183200020
|  | 基建工程 | 乌海超高压供电分公司 | 恩和220千伏输变电工程（千里山500千伏变220千伏间隔扩建工程）电网基建-变电工程 | 二次设备 | 线路保护 | 线路保护,AC220kV,通用型号,光纤差动保护Ⅱ,通用 | 套 | 2 |  |  | 2022-09-15 | 买方指定仓库地面交货 | 801010650 | 310012075600020
|  | 基建工程 | 乌海供电分公司 | 恩和220千伏输变电工程电网基建-变电工程 | 二次设备 | 线路保护 | 线路保护,AC220kV,通用型号,光纤差动保护Ⅱ,通用 | 套 | 2 |  |  | 2023-04-20 | 买方指定仓库地面交货 | 801010650 | 310012059800010
|  | 基建工程 | 乌兰察布供电分公司 | 乌兰察布兴和县50万千瓦保障性集中式风电项目接网工程兴和风场升压站--高茂220KV线路工程 | 二次设备 | 线路保护 | 线路保护,AC220kV,,保护II | 套 | 1 |  |  | 2022-07-20 | 施工现场地面交货 | 800996291 | 310012190200660
66 | 110KV及以下线路保护 | 基建工程 | 乌海供电分公司 | 乌海能源公司光伏+矿山生态修复综合利用二期乌达区100MW光伏项目110千伏配套电网基建-变电工程 | 二次设备 | 线路保护 | 线路保护,AC110kV,通用型号,光纤差动保护 | 套 | 1 | 41.8 | ----- | 2022-07-30 | 买方指定仓库地面交货 | 801002838 | 310012180700010
|  | 基建工程 | 乌海供电分公司 | 乌海能源公司光伏+矿山生态修复综合利用一期海南区100MW光伏项目110千伏配套电网基建-变电工程 | 二次设备 | 线路保护 | 线路保护,AC110kV,通用型号,光纤差动保护 | 套 | 1 |  |  | 2022-07-30 | 买方指定仓库地面交货 | 801002838 | 310012179400010
|  | 基建工程 | 乌兰察布供电分公司 | 集宁至通辽铁路电气化改造外部供电工程（乌兰察布市段）乌盟部分旗台-商都牵引站、东望-商都牵引站110kV线路工程 | 二次设备 | 线路保护 | 线路保护,AC110kV,,距离保护 | 套 | 1 |  |  | 2022-07-20 | 施工现场地面交货 | 800996326 | 310011409000570
|  | 基建工程 | 乌兰察布供电分公司 | 集宁至通辽铁路电气化改造外部供电工程（乌兰察布市段）乌盟部分旗台-商都牵引站、东望-商都牵引站110kV线路工程 | 二次设备 | 线路保护 | 线路保护,AC110kV,,距离保护 | 套 | 1 |  |  | 2022-07-20 | 施工现场地面交货 | 800996326 | 310011409000640
|  | 基建工程 | 乌兰察布供电分公司 | 集宁至通辽铁路电气化改造外部供电工程（乌兰察布市段）乌盟部分兴广-化德牵引站110kV线路工程 | 二次设备 | 线路保护 | 线路保护,AC110kV | 套 | 1 |  |  | 2022-07-20 | 施工现场地面交货 | 800016711 | 310011419100560
|  | 基建工程 | 乌兰察布供电分公司 | 集宁至通辽铁路电气化改造外部供电工程（乌兰察布市段）乌盟部分兴广-化德牵引站110kV线路工程 | 二次设备 | 线路保护 | 线路保护,AC110kV,,距离保护 | 套 | 1 |  |  | 2022-07-20 | 施工现场地面交货 | 800996326 | 310011419100570
67-1 | 220KV及以上母线保护 | 基建工程 | 乌海供电分公司 | 恩和220千伏输变电工程电网基建-变电工程 | 二次设备 | 母线保护 | 母线保护,AC220kV,保护I | 套 | 1 | 14 | 限中1个 | 2023-04-20 | 买方指定仓库地面交货 | 800996292 | 310012059600010
67-2 | 220KV及以上母线保护 | 基建工程 | 乌海供电分公司 | 恩和220千伏输变电工程电网基建-变电工程 | 二次设备 | 母线保护 | 母线保护,AC220kV,保护II | 套 | 1 | 14 |  | 2023-04-20 | 买方指定仓库地面交货 | 800996293 | 310012059600020
68 | 110KV母线保护 | 基建工程 | 乌海供电分公司 | 恩和220千伏输变电工程电网基建-变电工程 | 二次设备 | 母线保护 | 母线保护,AC110kV | 套 | 1 | 16 | ----- | 2023-04-20 | 买方指定仓库地面交货 | 800016706 | 310012059700010
71 | 一体化电源系统（含通讯高频开关电源及蓄电池） | 基建工程 | 内蒙古电力信通公司 | 阿拉善浩雅500千伏输变电工程（变电、调相机、光信通）电网基建-变电工程 | 二次设备 | 直流-48V通信电源成套设备 | 直流-48V通信电源成套设备,250A,500Ah | 套 | 1 | 241.04 | ----- | 2022-07-30 | 买方指定仓库地面交货 | 800016718 | 310012053100010
|  | 基建工程 | 乌海供电分公司 | 恩和220千伏输变电工程电网基建-变电工程 | 二次设备 | 一体化电源系统 | 一体化电源系统,DC220V,200A | 套 | 1 |  |  | 2023-04-20 | 买方指定仓库地面交货 | 800016047 | 310012059300010
74 | 低频低压减载装置 | 基建工程 | 乌海供电分公司 | 恩和220千伏输变电工程电网基建-变电工程 | 二次设备 | 智能变电站减载装置 | 智能变电站减载装置,AC220kV | 套 | 1 | 17.6 | ----- | 2023-04-20 | 买方指定仓库地面交货 | 800098628 | 310012060100010
75 | 故障录波器 | 基建工程 | 乌海供电分公司 | 恩和220千伏输变电工程电网基建-变电工程 | 二次设备 | 故障录波装置 | 故障录波装置,AC110(66)kV,线路 | 套 | 1 | 26.4 | ----- | 2023-04-20 | 买方指定仓库地面交货 | 800015864 | 310012059900010
|  | 基建工程 | 乌海供电分公司 | 恩和220千伏输变电工程电网基建-变电工程 | 二次设备 | 故障录波装置 | 故障录波装置,AC220kV,线路 | 套 | 1 |  |  | 2023-04-20 | 买方指定仓库地面交货 | 800015867 | 310012059900020
|  | 基建工程 | 乌海供电分公司 | 恩和220千伏输变电工程电网基建-变电工程 | 二次设备 | 故障录波装置 | 故障录波装置,AC220kV,变压器 | 套 | 1 |  |  | 2023-04-20 | 买方指定仓库地面交货 | 800099864 | 310012059900030
76 | 保护及故障录波信息处理系统 | 基建工程 | 乌海供电分公司 | 恩和220千伏输变电工程电网基建-变电工程 | 二次设备 | 保护信息管理子站 | 保护信息管理子站,AC220kV | 站 | 1 | 22.5 | ----- | 2023-04-20 | 买方指定仓库地面交货 | 800016636 | 310012060000010
81 | 安防视频监测系统 | 基建工程 | 乌海供电分公司 | 恩和220千伏输变电工程电网基建-变电工程 | 二次设备 | 智能变电站辅助系统综合监控平台 | 智能变电站辅助系统综合监控平台 | 套 | 1 | 97.5 | ----- | 2023-04-20 | 买方指定仓库地面交货 | 800098694 | 310012060100020
83 | 钢管杆 | 基建工程 | 乌海供电分公司 | 恩和220千伏输变电工程电网基建-架空送电工程 | 装置性材料 | 钢管杆（桩） | 钢管杆（桩）,AC220kV,单杆,双回,Q355,杆,直线杆 | 吨 | 563.828 | 810.6205 | ----- | 2023-04-20 | 买方指定仓库地面交货 | 800997164 | 310012073900030
|  | 基建工程 | 乌海供电分公司 | 恩和220千伏输变电工程电网基建-架空送电工程 | 装置性材料 | 钢管杆（桩） | 钢管杆（桩）,AC220kV,单杆,双回,Q355,杆,耐张杆 | 吨 | 307.807 |  |  | 2023-04-20 | 买方指定仓库地面交货 | 800997165 | 310012073900040
85-1 | 铁塔（用于220KV及以下工程） | 基建工程 | 鄂尔多斯供电分公司 | 国电电力杭锦旗50万千瓦黄河流域生态保护治理风力发电示范基地一期20万千瓦风电基国电电力风场升压站—锦泰220kV线路工程 | 装置性材料 | 铁塔 | 铁塔,AC220kV,单回路,角钢,Q355,耐张塔 | 吨 | 125.9 | 1658.934 | 限中1个 | 2022-07-30 | 施工现场地面交货 | 800997139 | 310012172100010
|  | 基建工程 | 鄂尔多斯供电分公司 | 国电电力杭锦旗50万千瓦黄河流域生态保护治理风力发电示范基地一期20万千瓦风电基国电电力风场升压站—锦泰220kV线路工程 | 装置性材料 | 铁塔 | 铁塔,AC220kV,单回路,通用,Q355,直线塔,通用 | 吨 | 394.7 |  |  | 2022-07-30 | 施工现场地面交货 | 801008749 | 310012172100020
|  | 基建工程 | 鄂尔多斯供电分公司 | 华润杭锦旗200兆瓦风力发电项目接网工程华润杭锦旗200兆瓦风力发电项目接网工程 | 装置性材料 | 铁塔 | 铁塔,AC220kV,单回路,角钢,Q420,耐张塔 | 吨 | 41 |  |  | 2022-07-30 | 施工现场地面交货 | 800040062 | 310012173100010
|  | 基建工程 | 鄂尔多斯供电分公司 | 华润杭锦旗200兆瓦风力发电项目接网工程华润杭锦旗200兆瓦风力发电项目接网工程 | 装置性材料 | 铁塔 | 铁塔,AC220kV,单回路,角钢,Q420,直线塔 | 吨 | 44 |  |  | 2022-07-30 | 施工现场地面交货 | 800051594 | 310012173100020
|  | 基建工程 | 鄂尔多斯供电分公司 | 华润杭锦旗200兆瓦风力发电项目接网工程华润杭锦旗200兆瓦风力发电项目接网工程 | 装置性材料 | 铁塔 | 铁塔,AC220kV,单回路,角钢,Q355,耐张塔 | 吨 | 163 |  |  | 2022-07-30 | 施工现场地面交货 | 800997139 | 310012173100030
|  | 基建工程 | 鄂尔多斯供电分公司 | 华润杭锦旗200兆瓦风力发电项目接网工程华润杭锦旗200兆瓦风力发电项目接网工程 | 装置性材料 | 铁塔 | 铁塔,AC220kV,单回路,通用,Q355,直线塔,通用 | 吨 | 839.5 |  |  | 2022-07-30 | 施工现场地面交货 | 801008749 | 310012173100040
|  | 基建工程 | 鄂尔多斯供电分公司 | 龙源电力杭锦旗200兆瓦“风储一体化”示范项目接网工程龙源杭锦旗风场升压站至华润风场升压站220kV线路工程(架空线路) | 装置性材料 | 铁塔 | 铁塔,AC220kV,单回路,角钢,Q420,耐张塔 | 吨 | 8 |  |  | 2022-07-30 | 施工现场地面交货 | 800040062 | 310012172600010
|  | 基建工程 | 鄂尔多斯供电分公司 | 龙源电力杭锦旗200兆瓦“风储一体化”示范项目接网工程龙源杭锦旗风场升压站至华润风场升压站220kV线路工程(架空线路) | 装置性材料 | 铁塔 | 铁塔,AC220kV,单回路,角钢,Q420,直线塔 | 吨 | 6 |  |  | 2022-07-30 | 施工现场地面交货 | 800051594 | 310012172600020
|  | 基建工程 | 鄂尔多斯供电分公司 | 龙源电力杭锦旗200兆瓦“风储一体化”示范项目接网工程龙源杭锦旗风场升压站至华润风场升压站220kV线路工程(架空线路) | 装置性材料 | 铁塔 | 铁塔,AC220kV,单回路,角钢,Q355,耐张塔 | 吨 | 30.8 |  |  | 2022-07-30 | 施工现场地面交货 | 800997139 | 310012172600030
|  | 基建工程 | 鄂尔多斯供电分公司 | 龙源电力杭锦旗200兆瓦“风储一体化”示范项目接网工程龙源杭锦旗风场升压站至华润风场升压站220kV线路工程(架空线路) | 装置性材料 | 铁塔 | 铁塔,AC220kV,单回路,通用,Q355,直线塔,通用 | 吨 | 130.9 |  |  | 2022-07-30 | 施工现场地面交货 | 801008749 | 310012172600040
85-2 | 铁塔（用于220KV及以下工程） | 基建工程 | 乌海供电分公司 | 恩和220千伏输变电工程电网基建-架空送电工程 | 装置性材料 | 铁塔 | 铁塔,AC220kV,双回路,角钢,Q420,直线塔 | 吨 | 554.767 | 1929.909 |  | 2023-04-20 | 买方指定仓库地面交货 | 800051590 | 310012073900010
|  | 基建工程 | 乌海供电分公司 | 恩和220千伏输变电工程电网基建-架空送电工程 | 装置性材料 | 铁塔 | 铁塔,AC220kV,双回路,角钢,Q420,耐张塔 | 吨 | 614.363 |  |  | 2023-04-20 | 买方指定仓库地面交货 | 800051591 | 310012073900020
|  | 基建工程 | 乌海供电分公司 | 乌海能源公司光伏+矿山生态修复综合利用二期乌达区100MW光伏项目110千伏配套电网基建-架空送电工程 | 装置性材料 | 铁塔 | 铁塔,AC110kV,通用,角钢,通用,自立式角钢塔 | 吨 | 282.678 |  |  | 2022-07-30 | 买方指定仓库地面交货 | 801003165 | 310012191500010
|  | 基建工程 | 乌海供电分公司 | 乌海能源公司光伏+矿山生态修复综合利用一期海南区100MW光伏项目110千伏配套电网基建-架空送电工程 | 装置性材料 | 铁塔 | 铁塔,AC110kV,通用,角钢,通用,自立式角钢塔 | 吨 | 396.573 |  |  | 2022-07-30 | 买方指定仓库地面交货 | 801003165 | 310012179700010
|  | 基建工程 | 乌海供电分公司 | 乌海市海南区二贵沟300MWp矿区排土场综合治理光伏项目220千伏配套接入工程电网基建-架空送电工程 | 装置性材料 | 铁塔 | 铁塔,AC220kV,双回路,角钢,Q355,直线塔 | 吨 | 67.36 |  |  | 2022-07-30 | 买方指定仓库地面交货 | 800997104 | 310012194100020
|  | 基建工程 | 乌海供电分公司 | 乌海市海南区二贵沟300MWp矿区排土场综合治理光伏项目220千伏配套接入工程电网基建-架空送电工程 | 装置性材料 | 铁塔 | 铁塔,AC220kV,双回路,角钢,Q355,耐张塔 | 吨 | 63.24 |  |  | 2022-07-30 | 买方指定仓库地面交货 | 800997105 | 310012194100030
|  | 基建工程 | 乌海供电分公司 | 乌海市海南区二贵沟300MWp矿区排土场综合治理光伏项目220千伏配套接入工程电网基建-架空送电工程 | 装置性材料 | 铁塔 | 铁塔,AC220kV,单回路,角钢,Q355,耐张塔 | 吨 | 96.19 |  |  | 2022-07-30 | 买方指定仓库地面交货 | 800997139 | 310012194100040
85-3 | 铁塔（用于220KV及以下工程） | 基建工程 | 乌兰察布供电分公司 | 乌兰察布兴和县50万千瓦保障性集中式风电项目接网工程兴和风场升压站--高茂220KV线路工程 | 装置性材料 | 铁塔 | 铁塔,AC220kV,双回路,角钢,Q420,耐张塔 | 吨 | 1847.199 | 1717.895 |  | 2022-07-20 | 施工现场地面交货 | 800051591 | 310012190200620
89 | 110KV电缆 | 基建工程 | 包头供电分公司 | 包头市青山区应益（公益店）220千伏输变电工程电网基建-变电工程 | 装置性材料 | 电力电缆 | 电力电缆,AC110kV,YJLW,1000,1,03,ZB,Z | 千米 | 0.33 | 414.39 | ----- | 2022-07-29 | 施工现场地面交货 | 800021748 | 310011924300010
|  | 基建工程 | 呼和浩特供电分公司 | 赛罕丰州（原丁香南）220千伏输变电工程丰州220千伏变电站新建工程 | 装置性材料 | 电力电缆 | 电力电缆,AC110kV,YJLW,1000,1,03,ZB,Z | 千米 | 0.588 |  |  | 2022-07-15 | 施工现场地面交货 | 800021748 | 310012171800240
|  | 基建工程 | 乌海供电分公司 | 乌海能源公司光伏+矿山生态修复综合利用二期乌达区100MW光伏项目110千伏配套电网基建-电缆送电工程 | 装置性材料 | 电力电缆 | 电力电缆,AC110kV,YJLW,300,1,03,阻燃,阻水,通用 | 千米 | 0.69 |  |  | 2022-07-30 | 买方指定仓库地面交货 | 801012866 | 310012191800020
|  | 基建工程 | 乌海供电分公司 | 乌海能源公司光伏+矿山生态修复综合利用二期乌达区100MW光伏项目110千伏配套电网基建-电缆送电工程 | 装置性材料 | 电力电缆 | 电力电缆,AC110kV,YJLW03,630,1,通用,ZC,通用,通用 | 千米 | 0.99 |  |  | 2022-07-30 | 买方指定仓库地面交货 | 801008969 | 310012191800040
|  | 基建工程 | 乌海供电分公司 | 乌海能源公司光伏+矿山生态修复综合利用一期海南区100MW光伏项目110千伏配套电网基建-电缆送电工程 | 装置性材料 | 电力电缆 | 电力电缆,AC110kV,YJLW,630,1,03,ZB,Z | 千米 | 2.79 |  |  | 2022-07-30 | 买方指定仓库地面交货 | 800992873 | 310012180000010
90-1 | 35KV及以下电缆 | 基建工程 | 包头供电分公司 | 东河区北梁地区北滨110千伏输变电工程电网基建-110千伏线路工程 | 装置性材料 | 电力电缆 | 电力电缆,8.7/15KV,JDYJV,通用,通用,通用,通用,通用,通用 | 千米 | 0.33 | 555.177 | 限中1个 | 2022-07-29 | 施工现场地面交货 | 801009777 | 310012085600010
|  | 基建工程 | 呼和浩特供电分公司 | 呼和浩特健康谷110千伏输变电工程台阁牧220千伏变电站110千伏间隔完善工程 | 装置性材料 | 电力电缆 | 电力电缆,AC10kV,YJV,400,3,22,ZC,通用 | 千米 | 0.32 |  |  | 2022-07-15 | 施工现场地面交货 | 801002115 | 310012176300030
|  | 基建工程 | 呼和浩特供电分公司 | 赛罕丰州（原丁香南）220千伏输变电工程丁香110千伏变电站间隔扩建工程 | 装置性材料 | 控制电缆 | 控制电缆,KVVP2,6,7,ZC,22,450/750V | 米 | 211 |  |  | 2022-07-15 | 施工现场地面交货 | 800991616 | 310012178900010
|  | 基建工程 | 呼和浩特供电分公司 | 赛罕丰州（原丁香南）220千伏输变电工程丁香110千伏变电站间隔扩建工程 | 装置性材料 | 控制电缆 | 控制电缆,KVVP2,4,4,ZC,22,450/750V | 米 | 66 |  |  | 2022-07-15 | 施工现场地面交货 | 800991651 | 310012178900020
|  | 基建工程 | 呼和浩特供电分公司 | 赛罕丰州（原丁香南）220千伏输变电工程丁香110千伏变电站间隔扩建工程 | 装置性材料 | 控制电缆 | 控制电缆,KVVP2,1.5,10,ZC,22,450/750V | 米 | 222 |  |  | 2022-07-15 | 施工现场地面交货 | 800998255 | 310012178900030
|  | 基建工程 | 呼和浩特供电分公司 | 赛罕丰州（原丁香南）220千伏输变电工程丁香110千伏变电站间隔扩建工程 | 装置性材料 | 控制电缆 | 控制电缆,KVVP2,1.5,14,ZC,22,450/750V | 米 | 20 |  |  | 2022-07-15 | 施工现场地面交货 | 800998256 | 310012178900040
|  | 基建工程 | 呼和浩特供电分公司 | 赛罕丰州（原丁香南）220千伏输变电工程东五里营220千伏变电站间隔扩建工程 | 装置性材料 | 控制电缆 | 控制电缆,KVVP2,4,4,ZC,22,450/750V | 米 | 298 |  |  | 2022-07-15 | 施工现场地面交货 | 800991651 | 310012178700010
|  | 基建工程 | 呼和浩特供电分公司 | 赛罕丰州（原丁香南）220千伏输变电工程东五里营220千伏变电站间隔扩建工程 | 装置性材料 | 控制电缆 | 控制电缆,KVVP2,4,7,ZC,22,450/750V | 米 | 174 |  |  | 2022-07-15 | 施工现场地面交货 | 800991652 | 310012178700020
|  | 基建工程 | 呼和浩特供电分公司 | 赛罕丰州（原丁香南）220千伏输变电工程东五里营220千伏变电站间隔扩建工程 | 装置性材料 | 控制电缆 | 控制电缆,KVVP2,2.5,19,ZC,22,450/750V | 米 | 270 |  |  | 2022-07-15 | 施工现场地面交货 | 800993455 | 310012178700030
|  | 基建工程 | 呼和浩特供电分公司 | 赛罕丰州（原丁香南）220千伏输变电工程东五里营220千伏变电站间隔扩建工程 | 装置性材料 | 控制电缆 | 控制电缆,KVVP2,1.5,4,ZC,22,450/750V | 米 | 703 |  |  | 2022-07-15 | 施工现场地面交货 | 800998138 | 310012178700040
|  | 基建工程 | 呼和浩特供电分公司 | 赛罕丰州（原丁香南）220千伏输变电工程东五里营220千伏变电站间隔扩建工程 | 装置性材料 | 控制电缆 | 控制电缆,KVVP2,1.5,4,ZC,22,450/750V | 米 | 48 |  |  | 2022-07-15 | 施工现场地面交货 | 800998138 | 310012178700050
|  | 基建工程 | 呼和浩特供电分公司 | 赛罕丰州（原丁香南）220千伏输变电工程东五里营220千伏变电站间隔扩建工程 | 装置性材料 | 控制电缆 | 控制电缆,KVVP2,1.5,7,ZC,22,450/750V | 米 | 181 |  |  | 2022-07-15 | 施工现场地面交货 | 800998139 | 310012178700060
|  | 基建工程 | 呼和浩特供电分公司 | 赛罕丰州（原丁香南）220千伏输变电工程东五里营220千伏变电站间隔扩建工程 | 装置性材料 | 控制电缆 | 控制电缆,KVVP2,1.5,7,ZC,22,450/750V | 米 | 102 |  |  | 2022-07-15 | 施工现场地面交货 | 800998139 | 310012178700070
|  | 基建工程 | 呼和浩特供电分公司 | 赛罕丰州（原丁香南）220千伏输变电工程东五里营220千伏变电站间隔扩建工程 | 装置性材料 | 控制电缆 | 控制电缆,KVVP2,1.5,19,ZC,22,450/750V | 米 | 443 |  |  | 2022-07-15 | 施工现场地面交货 | 800998254 | 310012178700080
|  | 基建工程 | 呼和浩特供电分公司 | 赛罕丰州（原丁香南）220千伏输变电工程东五里营220千伏变电站间隔扩建工程 | 装置性材料 | 控制电缆 | 控制电缆,KVVP2,1.5,10,ZC,22,450/750V | 米 | 483 |  |  | 2022-07-15 | 施工现场地面交货 | 800998255 | 310012178700090
|  | 基建工程 | 呼和浩特供电分公司 | 赛罕丰州（原丁香南）220千伏输变电工程东五里营220千伏变电站间隔扩建工程 | 装置性材料 | 控制电缆 | 控制电缆,KVVP2,1.5,14,ZC,22,450/750V | 米 | 191 |  |  | 2022-07-15 | 施工现场地面交货 | 800998256 | 310012178700100
|  | 基建工程 | 呼和浩特供电分公司 | 赛罕丰州（原丁香南）220千伏输变电工程东五里营220千伏变电站间隔扩建工程 | 装置性材料 | 控制电缆 | 控制电缆,KVVP2,6,4,ZC,22,通用,450/750V | 米 | 181 |  |  | 2022-07-15 | 施工现场地面交货 | 801002668 | 310012178700110
|  | 基建工程 | 呼和浩特供电分公司 | 赛罕丰州（原丁香南）220千伏输变电工程东五里营220千伏变电站间隔扩建工程 | 装置性材料 | 控制电缆 | 控制电缆,KVVP2,6,7,ZC,22,450/750V | 米 | 981 |  |  | 2022-07-15 | 施工现场地面交货 | 800991616 | 310012178800010
|  | 基建工程 | 呼和浩特供电分公司 | 赛罕丰州（原丁香南）220千伏输变电工程丰州220千伏变电站新建工程 | 装置性材料 | 控制电缆 | 控制电缆,KVVP2,16,4,ZC,22,通用,450/750V | 米 | 961 |  |  | 2022-07-15 | 施工现场地面交货 | 801012329 | 310012190500010
|  | 基建工程 | 呼和浩特供电分公司 | 赛罕丰州（原丁香南）220千伏输变电工程丰州220千伏变电站新建工程 | 装置性材料 | 控制电缆 | 控制电缆,KVVP2,6,4,ZC,22,通用,450/750V | 米 | 6592 |  |  | 2022-07-15 | 施工现场地面交货 | 801002668 | 310012178300010
|  | 基建工程 | 呼和浩特供电分公司 | 赛罕丰州（原丁香南）220千伏输变电工程丰州220千伏变电站新建工程 | 装置性材料 | 控制电缆 | 控制电缆,KVVP2,1.5,24,ZC,22,通用,450/750V | 米 | 396 |  |  | 2022-07-15 | 施工现场地面交货 | 801002663 | 310012178300020
|  | 基建工程 | 呼和浩特供电分公司 | 赛罕丰州（原丁香南）220千伏输变电工程丰州220千伏变电站新建工程 | 装置性材料 | 控制电缆 | 控制电缆,KVVP2,6,14,ZC,22,通用,450/750V | 米 | 267 |  |  | 2022-07-15 | 施工现场地面交货 | 801002660 | 310012178300030
|  | 基建工程 | 呼和浩特供电分公司 | 赛罕丰州（原丁香南）220千伏输变电工程丰州220千伏变电站新建工程 | 装置性材料 | 控制电缆 | 控制电缆,KVVP2,1.5,14,ZC,22,450/750V | 米 | 2439 |  |  | 2022-07-15 | 施工现场地面交货 | 800998256 | 310012178300040
|  | 基建工程 | 呼和浩特供电分公司 | 赛罕丰州（原丁香南）220千伏输变电工程丰州220千伏变电站新建工程 | 装置性材料 | 控制电缆 | 控制电缆,KVVP2,1.5,14,ZC,22,450/750V | 米 | 87 |  |  | 2022-07-15 | 施工现场地面交货 | 800998256 | 310012178300050
|  | 基建工程 | 呼和浩特供电分公司 | 赛罕丰州（原丁香南）220千伏输变电工程丰州220千伏变电站新建工程 | 装置性材料 | 控制电缆 | 控制电缆,KVVP2,1.5,10,ZC,22,450/750V | 米 | 2074 |  |  | 2022-07-15 | 施工现场地面交货 | 800998255 | 310012178300060
|  | 基建工程 | 呼和浩特供电分公司 | 赛罕丰州（原丁香南）220千伏输变电工程丰州220千伏变电站新建工程 | 装置性材料 | 控制电缆 | 控制电缆,KVVP2,1.5,10,ZC,22,450/750V | 米 | 85 |  |  | 2022-07-15 | 施工现场地面交货 | 800998255 | 310012178300070
|  | 基建工程 | 呼和浩特供电分公司 | 赛罕丰州（原丁香南）220千伏输变电工程丰州220千伏变电站新建工程 | 装置性材料 | 控制电缆 | 控制电缆,KVVP2,1.5,19,ZC,22,450/750V | 米 | 5587 |  |  | 2022-07-15 | 施工现场地面交货 | 800998254 | 310012178300080
|  | 基建工程 | 呼和浩特供电分公司 | 赛罕丰州（原丁香南）220千伏输变电工程丰州220千伏变电站新建工程 | 装置性材料 | 控制电缆 | 控制电缆,KVVP2,1.5,7,ZC,22,450/750V | 米 | 186 |  |  | 2022-07-15 | 施工现场地面交货 | 800998139 | 310012178300090
|  | 基建工程 | 呼和浩特供电分公司 | 赛罕丰州（原丁香南）220千伏输变电工程丰州220千伏变电站新建工程 | 装置性材料 | 控制电缆 | 控制电缆,KVVP2,1.5,7,ZC,22,450/750V | 米 | 7477 |  |  | 2022-07-15 | 施工现场地面交货 | 800998139 | 310012178300100
|  | 基建工程 | 呼和浩特供电分公司 | 赛罕丰州（原丁香南）220千伏输变电工程丰州220千伏变电站新建工程 | 装置性材料 | 控制电缆 | 控制电缆,KVVP2,1.5,4,ZC,22,450/750V | 米 | 219 |  |  | 2022-07-15 | 施工现场地面交货 | 800998138 | 310012178300110
|  | 基建工程 | 呼和浩特供电分公司 | 赛罕丰州（原丁香南）220千伏输变电工程丰州220千伏变电站新建工程 | 装置性材料 | 控制电缆 | 控制电缆,KVVP2,1.5,4,ZC,22,450/750V | 米 | 10086 |  |  | 2022-07-15 | 施工现场地面交货 | 800998138 | 310012178300120
|  | 基建工程 | 呼和浩特供电分公司 | 赛罕丰州（原丁香南）220千伏输变电工程丰州220千伏变电站新建工程 | 装置性材料 | 控制电缆 | 控制电缆,KVVP2,2.5,19,ZC,22,450/750V | 米 | 3278 |  |  | 2022-07-15 | 施工现场地面交货 | 800993455 | 310012178300130
|  | 基建工程 | 呼和浩特供电分公司 | 赛罕丰州（原丁香南）220千伏输变电工程丰州220千伏变电站新建工程 | 装置性材料 | 控制电缆 | 控制电缆,KVVP2,4,7,ZC,22,450/750V | 米 | 3368 |  |  | 2022-07-15 | 施工现场地面交货 | 800991652 | 310012178300140
|  | 基建工程 | 呼和浩特供电分公司 | 赛罕丰州（原丁香南）220千伏输变电工程丰州220千伏变电站新建工程 | 装置性材料 | 控制电缆 | 控制电缆,KVVP2,4,4,ZC,22,450/750V | 米 | 4307 |  |  | 2022-07-15 | 施工现场地面交货 | 800991651 | 310012178300150
|  | 基建工程 | 呼和浩特供电分公司 | 赛罕丰州（原丁香南）220千伏输变电工程丰州220千伏变电站新建工程 | 装置性材料 | 控制电缆 | 控制电缆,KVVP2,6,10,ZC,22,450/750V | 米 | 1223 |  |  | 2022-07-15 | 施工现场地面交货 | 800991650 | 310012178300160
|  | 基建工程 | 呼和浩特供电分公司 | 赛罕丰州（原丁香南）220千伏输变电工程丰州220千伏变电站新建工程 | 装置性材料 | 控制电缆 | 控制电缆,KVVP2,2.5,4,ZC,22,450/750V | 米 | 100 |  |  | 2022-07-15 | 施工现场地面交货 | 800991649 | 310012178300170
|  | 基建工程 | 呼和浩特供电分公司 | 赛罕丰州（原丁香南）220千伏输变电工程丰州220千伏变电站新建工程 | 装置性材料 | 控制电缆 | 控制电缆,KVVP2,2.5,7,ZC,22,450/750V | 米 | 112 |  |  | 2022-07-15 | 施工现场地面交货 | 800991648 | 310012178300180
|  | 基建工程 | 呼和浩特供电分公司 | 赛罕丰州（原丁香南）220千伏输变电工程丰州220千伏变电站新建工程 | 装置性材料 | 控制电缆 | 控制电缆,KVVP2,6,7,ZC,22,450/750V | 米 | 13180 |  |  | 2022-07-15 | 施工现场地面交货 | 800991616 | 310012178300190
|  | 基建工程 | 呼和浩特供电分公司 | 赛罕丰州（原丁香南）220千伏输变电工程丰州220千伏变电站新建工程 | 装置性材料 | 控制电缆 | 控制电缆,KVVP2,1.5,7,NH,22 | 米 | 9105 |  |  | 2022-07-15 | 施工现场地面交货 | 800031194 | 310012178300200
|  | 基建工程 | 呼和浩特供电分公司 | 赛罕丰州（原丁香南）220千伏输变电工程丰州220千伏变电站新建工程 | 装置性材料 | 低压电力电缆 | 低压电力电缆,YJY,铜,10,3芯,NH,23,通用,1KV | 千米 | 0.066 |  |  | 2022-07-15 | 施工现场地面交货 | 801012808 | 310012171800010
|  | 基建工程 | 呼和浩特供电分公司 | 赛罕丰州（原丁香南）220千伏输变电工程丰州220千伏变电站新建工程 | 装置性材料 | 低压电力电缆 | 低压电力电缆,YJY,铜,95/50,3+1芯,NH,23,通用,1KV | 千米 | 0.201 |  |  | 2022-07-15 | 施工现场地面交货 | 801012655 | 310012171800020
|  | 基建工程 | 呼和浩特供电分公司 | 赛罕丰州（原丁香南）220千伏输变电工程丰州220千伏变电站新建工程 | 装置性材料 | 低压电力电缆 | 低压电力电缆,YJY,铜,25,2芯,NH,23,通用,通用 | 千米 | 0.156 |  |  | 2022-07-15 | 施工现场地面交货 | 801012225 | 310012171800030
|  | 基建工程 | 呼和浩特供电分公司 | 赛罕丰州（原丁香南）220千伏输变电工程丰州220千伏变电站新建工程 | 装置性材料 | 电力电缆 | 电力电缆,AC10kV,YJY,95,3,23,ZC,通用,通用 | 千米 | 0.131 |  |  | 2022-07-15 | 施工现场地面交货 | 801012152 | 310012171800040
|  | 基建工程 | 呼和浩特供电分公司 | 赛罕丰州（原丁香南）220千伏输变电工程丰州220千伏变电站新建工程 | 装置性材料 | 电力电缆 | 电力电缆,AC10kV,YJY,185,3,23,ZC,通用,通用 | 千米 | 1.578 |  |  | 2022-07-15 | 施工现场地面交货 | 801012056 | 310012171800050
|  | 基建工程 | 呼和浩特供电分公司 | 赛罕丰州（原丁香南）220千伏输变电工程丰州220千伏变电站新建工程 | 装置性材料 | 低压电力电缆 | 低压电力电缆,YJY,铜,25,4芯,ZC,23,通用,1KV | 千米 | 0.17 |  |  | 2022-07-15 | 施工现场地面交货 | 801005800 | 310012171800060
|  | 基建工程 | 呼和浩特供电分公司 | 赛罕丰州（原丁香南）220千伏输变电工程丰州220千伏变电站新建工程 | 装置性材料 | 低压电力电缆 | 低压电力电缆,YJY,铜,10,2芯,ZC,23,通用,1KV | 千米 | 0.381 |  |  | 2022-07-15 | 施工现场地面交货 | 801005625 | 310012171800070
|  | 基建工程 | 呼和浩特供电分公司 | 赛罕丰州（原丁香南）220千伏输变电工程丰州220千伏变电站新建工程 | 装置性材料 | 低压电力电缆 | 低压电力电缆,YJY,铜,25/16,3+1芯,NH,23,通用,0.6/1KV | 千米 | 0.629 |  |  | 2022-07-15 | 施工现场地面交货 | 801005419 | 310012171800080
|  | 基建工程 | 呼和浩特供电分公司 | 赛罕丰州（原丁香南）220千伏输变电工程丰州220千伏变电站新建工程 | 装置性材料 | 低压电力电缆 | 低压电力电缆,YJY,铜,50/25,3+1芯,NH,23,通用,0.6/1KV | 千米 | 0.282 |  |  | 2022-07-15 | 施工现场地面交货 | 801005418 | 310012171800090
|  | 基建工程 | 呼和浩特供电分公司 | 赛罕丰州（原丁香南）220千伏输变电工程丰州220千伏变电站新建工程 | 装置性材料 | 低压电力电缆 | 低压电力电缆,YJY,铜,95/50,3+1芯,ZC,23,通用,1KV | 千米 | 0.117 |  |  | 2022-07-15 | 施工现场地面交货 | 801003183 | 310012171800100
|  | 基建工程 | 呼和浩特供电分公司 | 赛罕丰州（原丁香南）220千伏输变电工程丰州220千伏变电站新建工程 | 装置性材料 | 低压电力电缆 | 低压电力电缆,YJY,铜,6/4,3+1芯,ZC,23,通用,1KV | 千米 | 4.071 |  |  | 2022-07-15 | 施工现场地面交货 | 801003181 | 310012171800110
|  | 基建工程 | 呼和浩特供电分公司 | 赛罕丰州（原丁香南）220千伏输变电工程丰州220千伏变电站新建工程 | 装置性材料 | 低压电力电缆 | 低压电力电缆,YJY,铜,25/16,3+1芯,ZC,23,通用,通用 | 千米 | 0.835 |  |  | 2022-07-15 | 施工现场地面交货 | 801002906 | 310012171800120
|  | 基建工程 | 呼和浩特供电分公司 | 赛罕丰州（原丁香南）220千伏输变电工程丰州220千伏变电站新建工程 | 装置性材料 | 低压电力电缆 | 低压电力电缆,YJY,铜,10,4芯,NH,23,普通,1KV | 千米 | 0.271 |  |  | 2022-07-15 | 施工现场地面交货 | 801002696 | 310012171800130
|  | 基建工程 | 呼和浩特供电分公司 | 赛罕丰州（原丁香南）220千伏输变电工程丰州220千伏变电站新建工程 | 装置性材料 | 低压电力电缆 | 低压电力电缆,YJY,铜,16,4芯,ZC,23,普通,1KV | 千米 | 0.206 |  |  | 2022-07-15 | 施工现场地面交货 | 801002694 | 310012171800140
|  | 基建工程 | 呼和浩特供电分公司 | 赛罕丰州（原丁香南）220千伏输变电工程丰州220千伏变电站新建工程 | 装置性材料 | 低压电力电缆 | 低压电力电缆,YJY,铜,25,5芯,ZC,23,普通,1KV | 千米 | 0.306 |  |  | 2022-07-15 | 施工现场地面交货 | 801002693 | 310012171800150
|  | 基建工程 | 呼和浩特供电分公司 | 赛罕丰州（原丁香南）220千伏输变电工程丰州220千伏变电站新建工程 | 装置性材料 | 低压电力电缆 | 低压电力电缆,YJY,铜,50/25,3+1芯,ZC,23,普通,1KV | 千米 | 0.965 |  |  | 2022-07-15 | 施工现场地面交货 | 801002692 | 310012171800160
|  | 基建工程 | 呼和浩特供电分公司 | 赛罕丰州（原丁香南）220千伏输变电工程丰州220千伏变电站新建工程 | 装置性材料 | 低压电力电缆 | 低压电力电缆,YJY,铜,150,1芯,NH,23,普通,1KV | 千米 | 0.217 |  |  | 2022-07-15 | 施工现场地面交货 | 801002657 | 310012171800170
|  | 基建工程 | 呼和浩特供电分公司 | 赛罕丰州（原丁香南）220千伏输变电工程丰州220千伏变电站新建工程 | 装置性材料 | 低压电力电缆 | 低压电力电缆,YJY,铜,4,4芯,NH,23,普通,1KV | 千米 | 0.685 |  |  | 2022-07-15 | 施工现场地面交货 | 801002654 | 310012171800180
|  | 基建工程 | 呼和浩特供电分公司 | 赛罕丰州（原丁香南）220千伏输变电工程丰州220千伏变电站新建工程 | 装置性材料 | 低压电力电缆 | 低压电力电缆,YJY,铜,10,3芯,ZC,23,普通,1KV | 千米 | 0.106 |  |  | 2022-07-15 | 施工现场地面交货 | 801001869 | 310012171800190
|  | 基建工程 | 呼和浩特供电分公司 | 赛罕丰州（原丁香南）220千伏输变电工程丰州220千伏变电站新建工程 | 装置性材料 | 低压电力电缆 | 低压电力电缆,YJY,铜,6,3芯,ZC,23,普通,1KV | 千米 | 0.732 |  |  | 2022-07-15 | 施工现场地面交货 | 800994904 | 310012171800200
|  | 基建工程 | 呼和浩特供电分公司 | 赛罕丰州（原丁香南）220千伏输变电工程丰州220千伏变电站新建工程 | 装置性材料 | 低压电力电缆 | 低压电力电缆,YJY,铜,4,3芯,ZC,23,普通,1KV | 千米 | 1.916 |  |  | 2022-07-15 | 施工现场地面交货 | 800994896 | 310012171800210
|  | 基建工程 | 呼和浩特供电分公司 | 赛罕丰州（原丁香南）220千伏输变电工程丰州220千伏变电站新建工程 | 装置性材料 | 低压电力电缆 | 低压电力电缆,YJY,铜,6,4芯,ZC,23,普通,1KV | 千米 | 0.228 |  |  | 2022-07-15 | 施工现场地面交货 | 800994895 | 310012171800220
|  | 基建工程 | 呼和浩特供电分公司 | 赛罕丰州（原丁香南）220千伏输变电工程丰州220千伏变电站新建工程 | 装置性材料 | 低压电力电缆 | 低压电力电缆,YJY,铜,10,4芯,ZC,23,普通,1KV | 千米 | 1.123 |  |  | 2022-07-15 | 施工现场地面交货 | 800994876 | 310012171800230
|  | 基建工程 | 呼和浩特供电分公司 | 赛罕哈达110千伏输变电工程东五里营220KV变电站110KV哈达变间隔完善工程（电气二次 | 装置性材料 | 低压电力电缆 | 低压电力电缆,YJY,铜,25,2芯,NH,23,通用,通用 | 千米 | 0.023 |  |  | 2022-07-15 | 施工现场地面交货 | 801012225 | 310012111600010
|  | 基建工程 | 呼和浩特供电分公司 | 赛罕哈达110千伏输变电工程东五里营220KV变电站110KV哈达变间隔完善工程（电气二次 | 装置性材料 | 电力电缆 | 电力电缆,AC10kV,YJY,120,3,23,ZC,通用,通用 | 千米 | 0.306 |  |  | 2022-07-15 | 施工现场地面交货 | 801012055 | 310012111600020
|  | 基建工程 | 呼和浩特供电分公司 | 赛罕哈达110千伏输变电工程东五里营220KV变电站110KV哈达变间隔完善工程（电气二次 | 装置性材料 | 低压电力电缆 | 低压电力电缆,YJY,铜,25,4芯,ZC,23,通用,1KV | 千米 | 0.078 |  |  | 2022-07-15 | 施工现场地面交货 | 801005800 | 310012111600030
|  | 基建工程 | 呼和浩特供电分公司 | 赛罕哈达110千伏输变电工程东五里营220KV变电站110KV哈达变间隔完善工程（电气二次 | 装置性材料 | 电力电缆 | 电力电缆,AC10kV,YJY,95,3,23,ZC,通用 | 千米 | 0.069 |  |  | 2022-07-15 | 施工现场地面交货 | 801005744 | 310012111600040
|  | 基建工程 | 呼和浩特供电分公司 | 赛罕哈达110千伏输变电工程东五里营220KV变电站110KV哈达变间隔完善工程（电气二次 | 装置性材料 | 电力电缆 | 电力电缆,AC10kV,YJY,185,3,23,ZC,通用 | 千米 | 0.316 |  |  | 2022-07-15 | 施工现场地面交货 | 801005737 | 310012111600050
|  | 基建工程 | 呼和浩特供电分公司 | 赛罕哈达110千伏输变电工程东五里营220KV变电站110KV哈达变间隔完善工程（电气二次 | 装置性材料 | 低压电力电缆 | 低压电力电缆,YJY,铜,50/25,3+1芯,NH,23,通用,0.6/1KV | 千米 | 0.272 |  |  | 2022-07-15 | 施工现场地面交货 | 801005418 | 310012111600060
|  | 基建工程 | 呼和浩特供电分公司 | 赛罕哈达110千伏输变电工程东五里营220KV变电站110KV哈达变间隔完善工程（电气二次 | 装置性材料 | 低压电力电缆 | 低压电力电缆,YJY,铜,6/4,3+1芯,ZC,23,通用,1KV | 千米 | 1.06 |  |  | 2022-07-15 | 施工现场地面交货 | 801003181 | 310012111600070
|  | 基建工程 | 呼和浩特供电分公司 | 赛罕哈达110千伏输变电工程东五里营220KV变电站110KV哈达变间隔完善工程（电气二次 | 装置性材料 | 低压电力电缆 | 低压电力电缆,YJY,铜,25,5芯,ZC,23,通用,1KV | 千米 | 0.157 |  |  | 2022-07-15 | 施工现场地面交货 | 801003179 | 310012111600080
|  | 基建工程 | 呼和浩特供电分公司 | 赛罕哈达110千伏输变电工程东五里营220KV变电站110KV哈达变间隔完善工程（电气二次 | 装置性材料 | 低压电力电缆 | 低压电力电缆,YJY,铜,120/70,3+1芯,ZC,23,普通,1KV | 千米 | 0.359 |  |  | 2022-07-15 | 施工现场地面交货 | 801002876 | 310012111600090
|  | 基建工程 | 呼和浩特供电分公司 | 赛罕哈达110千伏输变电工程东五里营220KV变电站110KV哈达变间隔完善工程（电气二次 | 装置性材料 | 低压电力电缆 | 低压电力电缆,YJY,铜,25/16,3+1芯,NH,23,普通,1KV | 千米 | 0.394 |  |  | 2022-07-15 | 施工现场地面交货 | 801002695 | 310012111600100
|  | 基建工程 | 呼和浩特供电分公司 | 赛罕哈达110千伏输变电工程东五里营220KV变电站110KV哈达变间隔完善工程（电气二次 | 装置性材料 | 低压电力电缆 | 低压电力电缆,YJY,铜,16,4芯,ZC,23,普通,1KV | 千米 | 0.205 |  |  | 2022-07-15 | 施工现场地面交货 | 801002694 | 310012111600110
|  | 基建工程 | 呼和浩特供电分公司 | 赛罕哈达110千伏输变电工程东五里营220KV变电站110KV哈达变间隔完善工程（电气二次 | 装置性材料 | 低压电力电缆 | 低压电力电缆,YJY,铜,50/25,3+1芯,ZC,23,普通,1KV | 千米 | 0.73 |  |  | 2022-07-15 | 施工现场地面交货 | 801002692 | 310012111600120
|  | 基建工程 | 呼和浩特供电分公司 | 赛罕哈达110千伏输变电工程东五里营220KV变电站110KV哈达变间隔完善工程（电气二次 | 装置性材料 | 低压电力电缆 | 低压电力电缆,YJY,铜,10,3芯,ZC,23,普通,1KV | 千米 | 0.112 |  |  | 2022-07-15 | 施工现场地面交货 | 801001869 | 310012111600130
|  | 基建工程 | 呼和浩特供电分公司 | 赛罕哈达110千伏输变电工程东五里营220KV变电站110KV哈达变间隔完善工程（电气二次 | 装置性材料 | 低压电力电缆 | 低压电力电缆,YJY,铜,6,3芯,ZC,23,普通,1KV | 千米 | 1.787 |  |  | 2022-07-15 | 施工现场地面交货 | 800994904 | 310012111600140
|  | 基建工程 | 呼和浩特供电分公司 | 赛罕哈达110千伏输变电工程东五里营220KV变电站110KV哈达变间隔完善工程（电气二次 | 装置性材料 | 低压电力电缆 | 低压电力电缆,YJY,铜,6,4芯,ZC,23,普通,1KV | 千米 | 0.897 |  |  | 2022-07-15 | 施工现场地面交货 | 800994895 | 310012111600150
|  | 基建工程 | 呼和浩特供电分公司 | 赛罕哈达110千伏输变电工程东五里营220KV变电站110KV哈达变间隔完善工程（电气二次 | 装置性材料 | 低压电力电缆 | 低压电力电缆,YJY,铜,6,3芯,NH,23,普通,0.6/1KV | 千米 | 0.071 |  |  | 2022-07-15 | 施工现场地面交货 | 800994880 | 310012111600160
|  | 基建工程 | 呼和浩特供电分公司 | 赛罕哈达110千伏输变电工程东五里营220KV变电站110KV哈达变间隔完善工程（电气二次 | 装置性材料 | 低压电力电缆 | 低压电力电缆,YJY,铜,10,4芯,ZC,23,普通,1KV | 千米 | 0.41 |  |  | 2022-07-15 | 施工现场地面交货 | 800994876 | 310012111600170
|  | 基建工程 | 呼和浩特供电分公司 | 赛罕哈达110千伏输变电工程东五里营220KV变电站110KV哈达变间隔完善工程（电气二次 | 装置性材料 | 控制电缆 | 控制电缆,KVVP2,10,4,ZC,22,通用,通用 | 米 | 778 |  |  | 2022-07-15 | 施工现场地面交货 | 801012328 | 310012111700010
|  | 基建工程 | 呼和浩特供电分公司 | 赛罕哈达110千伏输变电工程东五里营220KV变电站110KV哈达变间隔完善工程（电气二次 | 装置性材料 | 控制电缆 | 控制电缆,KVVP2,1.5,10,ZC,22,通用,450/750V | 米 | 1248 |  |  | 2022-07-15 | 施工现场地面交货 | 801002673 | 310012111700020
|  | 基建工程 | 呼和浩特供电分公司 | 赛罕哈达110千伏输变电工程东五里营220KV变电站110KV哈达变间隔完善工程（电气二次 | 装置性材料 | 控制电缆 | 控制电缆,KVVP2,6,7,ZC,22,通用,450/750V | 米 | 4362 |  |  | 2022-07-15 | 施工现场地面交货 | 801002672 | 310012111700030
|  | 基建工程 | 呼和浩特供电分公司 | 赛罕哈达110千伏输变电工程东五里营220KV变电站110KV哈达变间隔完善工程（电气二次 | 装置性材料 | 控制电缆 | 控制电缆,KVVP2,1.5,7,ZC,22,通用,450/750V | 米 | 1572 |  |  | 2022-07-15 | 施工现场地面交货 | 801002669 | 310012111700040
|  | 基建工程 | 呼和浩特供电分公司 | 赛罕哈达110千伏输变电工程东五里营220KV变电站110KV哈达变间隔完善工程（电气二次 | 装置性材料 | 控制电缆 | 控制电缆,KVVP2,6,4,ZC,22,通用,450/750V | 米 | 3838 |  |  | 2022-07-15 | 施工现场地面交货 | 801002668 | 310012111700050
|  | 基建工程 | 呼和浩特供电分公司 | 赛罕哈达110千伏输变电工程东五里营220KV变电站110KV哈达变间隔完善工程（电气二次 | 装置性材料 | 控制电缆 | 控制电缆,KVVP2,1.5,4,ZC,22,通用,450/750V | 米 | 6199 |  |  | 2022-07-15 | 施工现场地面交货 | 801002666 | 310012111700060
|  | 基建工程 | 呼和浩特供电分公司 | 赛罕哈达110千伏输变电工程东五里营220KV变电站110KV哈达变间隔完善工程（电气二次 | 装置性材料 | 控制电缆 | 控制电缆,KVVP2,1.5,19,ZC,22,通用,450/750V | 米 | 1727 |  |  | 2022-07-15 | 施工现场地面交货 | 801002661 | 310012111700070
|  | 基建工程 | 呼和浩特供电分公司 | 赛罕哈达110千伏输变电工程东五里营220KV变电站110KV哈达变间隔完善工程（电气二次 | 装置性材料 | 控制电缆 | 控制电缆,KVVP2,1.5,14,ZC,22,450/750V | 米 | 469 |  |  | 2022-07-15 | 施工现场地面交货 | 800998256 | 310012111700080
|  | 基建工程 | 呼和浩特供电分公司 | 赛罕哈达110千伏输变电工程东五里营220KV变电站110KV哈达变间隔完善工程（电气二次 | 装置性材料 | 控制电缆 | 控制电缆,KVVP2,2.5,19,ZC,22,450/750V | 米 | 492 |  |  | 2022-07-15 | 施工现场地面交货 | 800993455 | 310012111700110
|  | 基建工程 | 呼和浩特供电分公司 | 赛罕哈达110千伏输变电工程东五里营220KV变电站110KV哈达变间隔完善工程（电气二次 | 装置性材料 | 控制电缆 | 控制电缆,KVVP2,2.5,14,ZC,22,450/750V | 米 | 835 |  |  | 2022-07-15 | 施工现场地面交货 | 800993440 | 310012111700120
|  | 基建工程 | 呼和浩特供电分公司 | 赛罕哈达110千伏输变电工程东五里营220KV变电站110KV哈达变间隔完善工程（电气二次 | 装置性材料 | 控制电缆 | 控制电缆,KVVP2,4,7,ZC,22,450/750V | 米 | 548 |  |  | 2022-07-15 | 施工现场地面交货 | 800991652 | 310012111700130
|  | 基建工程 | 呼和浩特供电分公司 | 赛罕哈达110千伏输变电工程东五里营220KV变电站110KV哈达变间隔完善工程（电气二次 | 装置性材料 | 控制电缆 | 控制电缆,KVVP2,4,4,ZC,22,450/750V | 米 | 1898 |  |  | 2022-07-15 | 施工现场地面交货 | 800991651 | 310012111700140
|  | 基建工程 | 呼和浩特供电分公司 | 赛罕哈达110千伏输变电工程东五里营220KV变电站110KV哈达变间隔完善工程（电气二次 | 装置性材料 | 控制电缆 | 控制电缆,KVVP2,6,10,ZC,22,450/750V | 米 | 465 |  |  | 2022-07-15 | 施工现场地面交货 | 800991650 | 310012111700150
|  | 基建工程 | 呼和浩特供电分公司 | 赛罕哈达110千伏输变电工程东五里营220KV变电站110KV哈达变间隔完善工程（电气二次 | 装置性材料 | 控制电缆 | 控制电缆,KVVP2,2.5,7,ZC,22,450/750V | 米 | 305 |  |  | 2022-07-15 | 施工现场地面交货 | 800991648 | 310012111700160
|  | 基建工程 | 呼和浩特供电分公司 | 赛罕哈达110千伏输变电工程东五里营220KV变电站110KV哈达变间隔完善工程（电气二次 | 装置性材料 | 控制电缆 | 控制电缆,KVVP2,1.5,14,NH,22 | 米 | 301 |  |  | 2022-07-15 | 施工现场地面交货 | 800031226 | 310012111700170
|  | 基建工程 | 呼和浩特供电分公司 | 赛罕哈达110千伏输变电工程东五里营220KV变电站110KV哈达变间隔完善工程（电气二次 | 装置性材料 | 控制电缆 | 控制电缆,KVVP2,1.5,7,NH,22 | 米 | 2247 |  |  | 2022-07-15 | 施工现场地面交货 | 800031194 | 310012111700180
|  | 基建工程 | 呼和浩特供电分公司 | 赛罕哈达110千伏输变电工程东五里营220KV变电站110KV哈达变间隔完善工程（电气二次 | 装置性材料 | 低压电力电缆 | 低压电力电缆,YJY,铜,4,4芯,NH,23,普通,1KV | 千米 | 0.194 |  |  | 2022-07-15 | 施工现场地面交货 | 801002654 | 310012178600010
|  | 基建工程 | 呼和浩特供电分公司 | 赛罕哈达110千伏输变电工程东五里营220KV变电站110KV哈达变间隔完善工程（电气二次 | 装置性材料 | 低压电力电缆 | 低压电力电缆,YJY,铜,10,4芯,NH,23,普通,1KV | 千米 | 0.025 |  |  | 2022-07-15 | 施工现场地面交货 | 801002696 | 310012178600020
90-2 | 35KV及以下电缆 | 基建工程 | 乌兰察布供电分公司 | 乌兰察布察哈尔右翼前旗义丰元220千伏输变电工程义丰元220KV变电站新建工程 | 装置性材料 | 低压电力电缆 | 低压电力电缆,YJY,铜,25,4芯,NH,通用,通用,通用 | 千米 | 0.684 | 473.9475 |  | 2022-07-15 | 施工现场地面交货 | 801012192 | 310009875400930
|  | 基建工程 | 乌兰察布供电分公司 | 乌兰察布察哈尔右翼前旗义丰元220千伏输变电工程义丰元220KV变电站新建工程 | 装置性材料 | 低压电力电缆 | 低压电力电缆,YJY,铜,25/16,3+1芯,NH,23,通用,0.6/1KV | 千米 | 0.163 |  |  | 2022-07-15 | 施工现场地面交货 | 801005419 | 310009875400940
|  | 基建工程 | 乌兰察布供电分公司 | 乌兰察布察哈尔右翼前旗义丰元220千伏输变电工程义丰元220KV变电站新建工程 | 装置性材料 | 低压电力电缆 | 低压电力电缆,YJY,铜,50/25,3+1芯,NH,23,通用,0.6/1KV | 千米 | 0.65 |  |  | 2022-07-15 | 施工现场地面交货 | 801005418 | 310009875400950
|  | 基建工程 | 乌兰察布供电分公司 | 乌兰察布察哈尔右翼前旗义丰元220千伏输变电工程义丰元220KV变电站新建工程 | 装置性材料 | 低压电力电缆 | 低压电力电缆,YJY,铜,240/120,3+1芯,NH,通用,通用,通用 | 千米 | 0.494 |  |  | 2022-07-15 | 施工现场地面交货 | 801012193 | 310009875400960
|  | 基建工程 | 乌兰察布供电分公司 | 乌兰察布察哈尔右翼前旗义丰元220千伏输变电工程义丰元220KV变电站新建工程 | 装置性材料 | 电力电缆 | 电力电缆,通用,YJY,95,1,23,ZC,通用,通用 | 千米 | 0.104 |  |  | 2022-07-15 | 施工现场地面交货 | 801011468 | 310009875400970
|  | 基建工程 | 乌兰察布供电分公司 | 乌兰察布察哈尔右翼前旗义丰元220千伏输变电工程义丰元220KV变电站新建工程 | 装置性材料 | 电力电缆 | 电力电缆,AC35kV,YJY,95,3,23,通用,通用,通用 | 千米 | 0.076 |  |  | 2022-07-15 | 施工现场地面交货 | 801012194 | 310009875400980
|  | 基建工程 | 乌兰察布供电分公司 | 乌兰察布察哈尔右翼前旗义丰元220千伏输变电工程义丰元220KV变电站新建工程 | 装置性材料 | 电力电缆 | 电力电缆,AC35kV,YJY,185,3,23,ZC,无阻水 | 千米 | 1.007 |  |  | 2022-07-15 | 施工现场地面交货 | 800994882 | 310009875400990
|  | 基建工程 | 乌兰察布供电分公司 | 乌兰察布察哈尔右翼前旗义丰元220千伏输变电工程义丰元220KV变电站新建工程 | 装置性材料 | 控制电缆 | 控制电缆,KVVP2,1.5,7,ZC,22,450/750V | 米 | 33074 |  |  | 2022-07-15 | 施工现场地面交货 | 800998139 | 310009875401050
|  | 基建工程 | 乌兰察布供电分公司 | 乌兰察布察哈尔右翼前旗义丰元220千伏输变电工程义丰元220KV变电站新建工程 | 装置性材料 | 控制电缆 | 控制电缆,KVVP2,1.5,10,ZC,22,450/750V | 米 | 1155 |  |  | 2022-07-15 | 施工现场地面交货 | 800998255 | 310009875401060
|  | 基建工程 | 乌兰察布供电分公司 | 乌兰察布察哈尔右翼前旗义丰元220千伏输变电工程义丰元220KV变电站新建工程 | 装置性材料 | 控制电缆 | 控制电缆,KVVP2,1.5,14,ZC,22,450/750V | 米 | 1170 |  |  | 2022-07-15 | 施工现场地面交货 | 800998256 | 310009875401070
|  | 基建工程 | 乌兰察布供电分公司 | 乌兰察布察哈尔右翼前旗义丰元220千伏输变电工程义丰元220KV变电站新建工程 | 装置性材料 | 控制电缆 | 控制电缆,KVVP2,1.5,19,ZC,22,450/750V | 米 | 237 |  |  | 2022-07-15 | 施工现场地面交货 | 800998254 | 310009875401080
|  | 基建工程 | 乌兰察布供电分公司 | 乌兰察布察哈尔右翼前旗义丰元220千伏输变电工程义丰元220KV变电站新建工程 | 装置性材料 | 控制电缆 | 控制电缆,KVVP2,2.5,7,ZC,22,450/750V | 米 | 1973 |  |  | 2022-07-15 | 施工现场地面交货 | 800991648 | 310009875401090
|  | 基建工程 | 乌兰察布供电分公司 | 乌兰察布察哈尔右翼前旗义丰元220千伏输变电工程义丰元220KV变电站新建工程 | 装置性材料 | 控制电缆 | 控制电缆,KVVP2,4,4,ZC,22,450/750V | 米 | 5101 |  |  | 2022-07-15 | 施工现场地面交货 | 800991651 | 310009875401100
|  | 基建工程 | 乌兰察布供电分公司 | 乌兰察布察哈尔右翼前旗义丰元220千伏输变电工程义丰元220KV变电站新建工程 | 装置性材料 | 控制电缆 | 控制电缆,KVVP2,4,7,ZC,22,450/750V | 米 | 4701 |  |  | 2022-07-15 | 施工现场地面交货 | 800991652 | 310009875401110
|  | 基建工程 | 乌兰察布供电分公司 | 乌兰察布察哈尔右翼前旗义丰元220千伏输变电工程义丰元220KV变电站新建工程 | 装置性材料 | 控制电缆 | 控制电缆,KVVP2,4,6,ZC,22,450/750V | 米 | 22530 |  |  | 2022-07-15 | 施工现场地面交货 | 800993456 | 310009875401120
|  | 基建工程 | 乌兰察布供电分公司 | 乌兰察布察哈尔右翼前旗义丰元220千伏输变电工程义丰元220KV变电站新建工程 | 装置性材料 | 控制电缆 | 控制电缆,KVVP2,6,7,ZC,22,450/750V | 米 | 41595 |  |  | 2022-07-15 | 施工现场地面交货 | 800991616 | 310009875401130
|  | 基建工程 | 乌兰察布供电分公司 | 乌兰察布察哈尔右翼前旗义丰元220千伏输变电工程义丰元220KV变电站新建工程 | 装置性材料 | 控制电缆 | 控制电缆,KVVP2,6,10,ZC,22,450/750V | 米 | 4483 |  |  | 2022-07-15 | 施工现场地面交货 | 800991650 | 310009875401140
|  | 基建工程 | 乌兰察布供电分公司 | 乌兰察布察哈尔右翼前旗义丰元220千伏输变电工程义丰元220KV变电站新建工程 | 装置性材料 | 控制电缆 | 控制电缆,KVVP2,4,10,ZC,22,450/750V | 米 | 2758 |  |  | 2022-07-15 | 施工现场地面交货 | 800993457 | 310009875401170
|  | 基建工程 | 乌兰察布供电分公司 | 乌兰察布察哈尔右翼前旗义丰元220千伏输变电工程义丰元220KV变电站新建工程 | 装置性材料 | 控制电缆 | 控制电缆,KVVP2,1.5,7,NH,22,通用,450/750V | 米 | 6170 |  |  | 2022-07-15 | 施工现场地面交货 | 801002664 | 310009875401180
|  | 基建工程 | 乌兰察布供电分公司 | 乌兰察布察哈尔右翼前旗义丰元220千伏输变电工程义丰元220KV变电站新建工程 | 装置性材料 | 低压电力电缆 | 低压电力电缆,YJY,铜,4,4芯,NH,23,普通,1KV | 千米 | 0.811 |  |  | 2022-07-15 | 施工现场地面交货 | 801002654 | 310009875401190
|  | 基建工程 | 乌兰察布供电分公司 | 乌兰察布察哈尔右翼前旗义丰元220千伏输变电工程义丰元220KV变电站新建工程 | 装置性材料 | 低压电力电缆 | 低压电力电缆,YJY,铜,185,1芯,NH,23,普通,1KV | 千米 | 0.123 |  |  | 2022-07-15 | 施工现场地面交货 | 801002759 | 310009875401200
|  | 基建工程 | 乌兰察布供电分公司 | 乌兰察布察哈尔右翼前旗义丰元220千伏输变电工程义丰元220KV变电站新建工程 | 装置性材料 | 低压电力电缆 | 低压电力电缆,YJY,铜,6/4,3+1芯,ZC,23,普通,1KV | 千米 | 6.992 |  |  | 2022-07-15 | 施工现场地面交货 | 801002758 | 310009875401210
|  | 基建工程 | 乌兰察布供电分公司 | 乌兰察布察哈尔右翼前旗义丰元220千伏输变电工程义丰元220KV变电站新建工程 | 装置性材料 | 低压电力电缆 | 低压电力电缆,YJY,铜,10,2芯,ZC,23,通用,1KV | 千米 | 0.489 |  |  | 2022-07-15 | 施工现场地面交货 | 801005625 | 310009875400780
|  | 基建工程 | 乌兰察布供电分公司 | 乌兰察布察哈尔右翼前旗义丰元220千伏输变电工程义丰元220KV变电站新建工程 | 装置性材料 | 低压电力电缆 | 低压电力电缆,YJY,铜,25,2芯,ZC,23,通用,通用 | 千米 | 0.095 |  |  | 2022-07-15 | 施工现场地面交货 | 801005714 | 310009875400790
|  | 基建工程 | 乌兰察布供电分公司 | 乌兰察布察哈尔右翼前旗义丰元220千伏输变电工程义丰元220KV变电站新建工程 | 装置性材料 | 低压电力电缆 | 低压电力电缆,YJY,铜,10,3芯,ZC,23,普通,1KV | 千米 | 0.176 |  |  | 2022-07-15 | 施工现场地面交货 | 801001869 | 310009875400800
|  | 基建工程 | 乌兰察布供电分公司 | 乌兰察布察哈尔右翼前旗义丰元220千伏输变电工程义丰元220KV变电站新建工程 | 装置性材料 | 低压电力电缆 | 低压电力电缆,YJY,铜,6,4芯,ZC,23,普通,1KV | 千米 | 1.467 |  |  | 2022-07-15 | 施工现场地面交货 | 800994895 | 310009875400810
|  | 基建工程 | 乌兰察布供电分公司 | 乌兰察布察哈尔右翼前旗义丰元220千伏输变电工程义丰元220KV变电站新建工程 | 装置性材料 | 低压电力电缆 | 低压电力电缆,YJY,铜,10,4芯,ZC,23,普通,1KV | 千米 | 0.2 |  |  | 2022-07-15 | 施工现场地面交货 | 800994876 | 310009875400820
|  | 基建工程 | 乌兰察布供电分公司 | 乌兰察布察哈尔右翼前旗义丰元220千伏输变电工程义丰元220KV变电站新建工程 | 装置性材料 | 低压电力电缆 | 低压电力电缆,YJY,铜,16,4芯,ZC,23,普通,1KV | 千米 | 0.863 |  |  | 2022-07-15 | 施工现场地面交货 | 801002694 | 310009875400830
|  | 基建工程 | 乌兰察布供电分公司 | 乌兰察布察哈尔右翼前旗义丰元220千伏输变电工程义丰元220KV变电站新建工程 | 装置性材料 | 低压电力电缆 | 低压电力电缆,YJY,铜,25,4芯,ZC,23,通用,1KV | 千米 | 0.119 |  |  | 2022-07-15 | 施工现场地面交货 | 801005800 | 310009875400840
|  | 基建工程 | 乌兰察布供电分公司 | 乌兰察布察哈尔右翼前旗义丰元220千伏输变电工程义丰元220KV变电站新建工程 | 装置性材料 | 低压电力电缆 | 低压电力电缆,YJY,铜,25/16,3+1芯,ZC,23,通用,通用 | 千米 | 0.781 |  |  | 2022-07-15 | 施工现场地面交货 | 801002906 | 310009875400850
|  | 基建工程 | 乌兰察布供电分公司 | 乌兰察布察哈尔右翼前旗义丰元220千伏输变电工程义丰元220KV变电站新建工程 | 装置性材料 | 低压电力电缆 | 低压电力电缆,YJY,铜,50/25,3+1芯,ZC,23,通用,通用 | 千米 | 1.145 |  |  | 2022-07-15 | 施工现场地面交货 | 801002909 | 310009875400860
|  | 基建工程 | 乌兰察布供电分公司 | 乌兰察布察哈尔右翼前旗义丰元220千伏输变电工程义丰元220KV变电站新建工程 | 装置性材料 | 低压电力电缆 | 低压电力电缆,YJY,铜,70/35,3+1芯,ZC,23,通用,1KV | 千米 | 0.425 |  |  | 2022-07-15 | 施工现场地面交货 | 801010535 | 310009875400870
|  | 基建工程 | 乌兰察布供电分公司 | 乌兰察布察哈尔右翼前旗义丰元220千伏输变电工程义丰元220KV变电站新建工程 | 装置性材料 | 低压电力电缆 | 低压电力电缆,YJY,铜,95/50,3+1芯,ZC,23,通用,1KV | 千米 | 1.34 |  |  | 2022-07-15 | 施工现场地面交货 | 801003183 | 310009875400880
|  | 基建工程 | 乌兰察布供电分公司 | 乌兰察布察哈尔右翼前旗义丰元220千伏输变电工程义丰元220KV变电站新建工程 | 装置性材料 | 低压电力电缆 | 低压电力电缆,YJY,铜,120/70,3+1芯,ZC,23,普通,1KV | 千米 | 0.52 |  |  | 2022-07-15 | 施工现场地面交货 | 801002876 | 310009875400890
|  | 基建工程 | 乌兰察布供电分公司 | 乌兰察布察哈尔右翼前旗义丰元220千伏输变电工程义丰元220KV变电站新建工程 | 装置性材料 | 低压电力电缆 | 低压电力电缆,YJY,铜,25,5芯,ZC,23,普通,1KV | 千米 | 0.756 |  |  | 2022-07-15 | 施工现场地面交货 | 801002693 | 310009875400900
|  | 基建工程 | 乌兰察布供电分公司 | 乌兰察布察哈尔右翼前旗义丰元220千伏输变电工程义丰元220KV变电站新建工程 | 装置性材料 | 低压电力电缆 | 低压电力电缆,YJY,铜,10,2芯,NH,23,通用,通用 | 千米 | 0.126 |  |  | 2022-07-15 | 施工现场地面交货 | 801002897 | 310009875400910
|  | 基建工程 | 乌兰察布供电分公司 | 乌兰察布察哈尔右翼前旗义丰元220千伏输变电工程义丰元220KV变电站新建工程 | 装置性材料 | 低压电力电缆 | 低压电力电缆,YJY,铜,2*25,通用,NH,23,通用,0.6/1KV | 千米 | 0.39 |  |  | 2022-07-15 | 施工现场地面交货 | 801005420 | 310009875400920
|  | 基建工程 | 乌兰察布供电分公司 | 乌兰察布察右前旗雄安革塑110千伏输变电工程苏集110kV变电站新建工程 | 装置性材料 | 控制电缆 | 控制电缆,KVVP2,2.5,4,ZR,22 | 米 | 3000 |  |  | 2022-07-20 | 施工现场地面交货 | 800050428 | 310010182500470
|  | 基建工程 | 乌兰察布供电分公司 | 乌兰察布察右前旗雄安革塑110千伏输变电工程苏集110kV变电站新建工程 | 装置性材料 | 控制电缆 | 控制电缆,KVVP2,2.5,7,ZR,22 | 米 | 2600 |  |  | 2022-07-20 | 施工现场地面交货 | 800050205 | 310010182500480
|  | 基建工程 | 乌兰察布供电分公司 | 乌兰察布察右前旗雄安革塑110千伏输变电工程苏集110kV变电站新建工程 | 装置性材料 | 控制电缆 | 控制电缆,KVVP2,2.5,10,ZR,22 | 米 | 1600 |  |  | 2022-07-20 | 施工现场地面交货 | 800050430 | 310010182500490
|  | 基建工程 | 乌兰察布供电分公司 | 乌兰察布察右前旗雄安革塑110千伏输变电工程苏集110kV变电站新建工程 | 装置性材料 | 控制电缆 | 控制电缆,KVVP2,2.5,19,ZR,22 | 米 | 800 |  |  | 2022-07-20 | 施工现场地面交货 | 800050437 | 310010182500500
|  | 基建工程 | 乌兰察布供电分公司 | 乌兰察布察右前旗雄安革塑110千伏输变电工程苏集110kV变电站新建工程 | 装置性材料 | 控制电缆 | 控制电缆,KVVP2,4,4,ZR,22 | 米 | 1900 |  |  | 2022-07-20 | 施工现场地面交货 | 800050433 | 310010182500510
|  | 基建工程 | 乌兰察布供电分公司 | 乌兰察布察右前旗雄安革塑110千伏输变电工程苏集110kV变电站新建工程 | 装置性材料 | 控制电缆 | 控制电缆,KVVP2,4,7,ZR,22 | 米 | 2000 |  |  | 2022-07-20 | 施工现场地面交货 | 800049842 | 310010182500520
|  | 基建工程 | 乌兰察布供电分公司 | 乌兰察布察右前旗雄安革塑110千伏输变电工程苏集110kV变电站新建工程 | 装置性材料 | 控制电缆 | 控制电缆,KVVP2,4,10,ZR,22 | 米 | 1000 |  |  | 2022-07-20 | 施工现场地面交货 | 800050435 | 310010182500540
|  | 基建工程 | 乌兰察布供电分公司 | 乌兰察布察右前旗雄安革塑110千伏输变电工程苏集110kV变电站新建工程 | 装置性材料 | 低压电力电缆 | 低压电力电缆,VV,铜,4,4芯,ZC,22,普通 | 千米 | 4 |  |  | 2022-07-20 | 施工现场地面交货 | 800023221 | 310010182500550
|  | 基建工程 | 乌兰察布供电分公司 | 乌兰察布察右前旗雄安革塑110千伏输变电工程苏集110kV变电站新建工程 | 装置性材料 | 低压电力电缆 | 低压电力电缆,VV,铜,6,4芯,ZC,22,普通 | 千米 | 1.1 |  |  | 2022-07-20 | 施工现场地面交货 | 800021393 | 310010182500560
|  | 基建工程 | 乌兰察布供电分公司 | 乌兰察布察右前旗雄安革塑110千伏输变电工程苏集110kV变电站新建工程 | 装置性材料 | 低压电力电缆 | 低压电力电缆,VV,铜,10,4芯,ZC,22,普通 | 千米 | 0.6 |  |  | 2022-07-20 | 施工现场地面交货 | 800021863 | 310010182500570
|  | 基建工程 | 乌兰察布供电分公司 | 乌兰察布察右前旗雄安革塑110千伏输变电工程苏集110kV变电站新建工程 | 装置性材料 | 低压电力电缆 | 低压电力电缆,VV,铜,16,3+1芯,ZC,22,普通 | 千米 | 0.6 |  |  | 2022-07-20 | 施工现场地面交货 | 800023175 | 310010182500580
|  | 基建工程 | 乌兰察布供电分公司 | 乌兰察布察右前旗雄安革塑110千伏输变电工程苏集110kV变电站新建工程 | 装置性材料 | 低压电力电缆 | 低压电力电缆,VV,铜,35/16,3+1芯,ZC,22,普通 | 千米 | 0.53 |  |  | 2022-07-20 | 施工现场地面交货 | 800023322 | 310010182500590
|  | 基建工程 | 乌兰察布供电分公司 | 乌兰察布察右前旗雄安革塑110千伏输变电工程苏集110kV变电站新建工程 | 装置性材料 | 低压电力电缆 | 低压电力电缆,YJV,铜,185,5芯,ZC,22,通用,0.6/1KV | 千米 | 0.2 |  |  | 2022-07-20 | 施工现场地面交货 | 801005481 | 310010182500960
|  | 基建工程 | 乌兰察布供电分公司 | 乌兰察布化德县丰满110千伏变电站2号主变扩建及Ⅱ回线路工程电网基建-架空送电工程 | 装置性材料 | 控制电缆 | 控制电缆,KVVP2,1.5,4,ZRC,22,450/750V | 米 | 816 |  |  | 2022-07-20 | 施工现场地面交货 | 800997121 | 310011717400820
|  | 基建工程 | 乌兰察布供电分公司 | 乌兰察布化德县丰满110千伏变电站2号主变扩建及Ⅱ回线路工程电网基建-架空送电工程 | 装置性材料 | 控制电缆 | 控制电缆,KVVP2,1.5,7,ZRC,22,450/750V | 米 | 2494 |  |  | 2022-07-20 | 施工现场地面交货 | 800998022 | 310011717400830
|  | 基建工程 | 乌兰察布供电分公司 | 乌兰察布化德县丰满110千伏变电站2号主变扩建及Ⅱ回线路工程电网基建-架空送电工程 | 装置性材料 | 控制电缆 | 控制电缆,KVVP2,1.5,10,ZRC,22,450/750V | 米 | 1580 |  |  | 2022-07-20 | 施工现场地面交货 | 800999842 | 310011717400840
|  | 基建工程 | 乌兰察布供电分公司 | 乌兰察布化德县丰满110千伏变电站2号主变扩建及Ⅱ回线路工程电网基建-架空送电工程 | 装置性材料 | 控制电缆 | 控制电缆,KVVP2,1.5,14,ZRC,22,450/750V | 米 | 529 |  |  | 2022-07-20 | 施工现场地面交货 | 800998024 | 310011717400850
|  | 基建工程 | 乌兰察布供电分公司 | 乌兰察布化德县丰满110千伏变电站2号主变扩建及Ⅱ回线路工程电网基建-架空送电工程 | 装置性材料 | 控制电缆 | 控制电缆,KVVP2,1.5,19,ZRC,22,450/750V | 米 | 754 |  |  | 2022-07-20 | 施工现场地面交货 | 800998025 | 310011717400860
|  | 基建工程 | 乌兰察布供电分公司 | 乌兰察布化德县丰满110千伏变电站2号主变扩建及Ⅱ回线路工程电网基建-架空送电工程 | 装置性材料 | 控制电缆 | 控制电缆,KVVP2,2.5,10,ZRC,22,450/750V | 米 | 107 |  |  | 2022-07-20 | 施工现场地面交货 | 800996550 | 310011717400870
|  | 基建工程 | 乌兰察布供电分公司 | 乌兰察布化德县丰满110千伏变电站2号主变扩建及Ⅱ回线路工程电网基建-架空送电工程 | 装置性材料 | 控制电缆 | 控制电缆,KVVP2,4,4,ZRC,22,450/750V | 米 | 431 |  |  | 2022-07-20 | 施工现场地面交货 | 800997124 | 310011717400880
|  | 基建工程 | 乌兰察布供电分公司 | 乌兰察布化德县丰满110千伏变电站2号主变扩建及Ⅱ回线路工程电网基建-架空送电工程 | 装置性材料 | 控制电缆 | 控制电缆,KVVP2,6,4,ZRC,22,450/750V | 米 | 992 |  |  | 2022-07-20 | 施工现场地面交货 | 800997123 | 310011717400890
|  | 基建工程 | 乌兰察布供电分公司 | 乌兰察布化德县丰满110千伏变电站2号主变扩建及Ⅱ回线路工程电网基建-架空送电工程 | 装置性材料 | 控制电缆 | 控制电缆,KVVP2,6,7,ZRC,22,450/750V | 米 | 5280 |  |  | 2022-07-20 | 施工现场地面交货 | 800996553 | 310011717400900
|  | 基建工程 | 乌兰察布供电分公司 | 乌兰察布化德县丰满110千伏变电站2号主变扩建及Ⅱ回线路工程电网基建-架空送电工程 | 装置性材料 | 控制电缆 | 控制电缆,KVVP2,6,10,ZRC,22,通用,450/750V | 米 | 775 |  |  | 2022-07-20 | 施工现场地面交货 | 801008538 | 310011717400910
|  | 基建工程 | 乌兰察布供电分公司 | 乌兰察布化德县丰满110千伏变电站2号主变扩建及Ⅱ回线路工程电网基建-架空送电工程 | 装置性材料 | 控制电缆 | 控制电缆,KVVP2,6,14,ZC,22,通用,450/750V | 米 | 35 |  |  | 2022-07-20 | 施工现场地面交货 | 801002660 | 310011717400920
|  | 基建工程 | 乌兰察布供电分公司 | 乌兰察布化德县丰满110千伏变电站2号主变扩建及Ⅱ回线路工程电网基建-架空送电工程 | 装置性材料 | 控制电缆 | 控制电缆,KVVP2,1.5,10,ZRC,22,450/750V | 米 | 624 |  |  | 2022-07-20 | 施工现场地面交货 | 800999842 | 310011717400930
|  | 基建工程 | 乌兰察布供电分公司 | 乌兰察布化德县丰满110千伏变电站2号主变扩建及Ⅱ回线路工程电网基建-架空送电工程 | 装置性材料 | 控制电缆 | 控制电缆,KVVP2,2.5,10,ZRC,22,450/750V | 米 | 328 |  |  | 2022-07-20 | 施工现场地面交货 | 800996550 | 310011717400940
|  | 基建工程 | 乌兰察布供电分公司 | 乌兰察布化德县丰满110千伏变电站2号主变扩建及Ⅱ回线路工程电网基建-架空送电工程 | 装置性材料 | 控制电缆 | 控制电缆,KVVP2,4,10,ZRC,22,通用,450/750V | 米 | 84 |  |  | 2022-07-20 | 施工现场地面交货 | 801008539 | 310011717400950
|  | 基建工程 | 乌兰察布供电分公司 | 乌兰察布化德县丰满110千伏变电站2号主变扩建及Ⅱ回线路工程电网基建-架空送电工程 | 装置性材料 | 控制电缆 | 控制电缆,ZRC-KVVP2-22-450/750,14×1.5,通用,ZRC, | 米 | 602 |  |  | 2022-07-20 | 施工现场地面交货 | 801002594 | 310011717400960
|  | 基建工程 | 乌兰察布供电分公司 | 乌兰察布化德县丰满110千伏变电站2号主变扩建及Ⅱ回线路工程电网基建-架空送电工程 | 装置性材料 | 控制电缆 | 控制电缆,KVVP2,1.5,7,ZC,22,通用,450/750V | 米 | 794 |  |  | 2022-07-20 | 施工现场地面交货 | 801002669 | 310011717400970
|  | 基建工程 | 乌兰察布供电分公司 | 乌兰察布化德县丰满110千伏变电站2号主变扩建及Ⅱ回线路工程电网基建-架空送电工程 | 装置性材料 | 控制电缆 | 控制电缆,KVVP2,4,4,ZRC,22,450/750V | 米 | 422 |  |  | 2022-07-20 | 施工现场地面交货 | 800997124 | 310011717400980
|  | 基建工程 | 乌兰察布供电分公司 | 乌兰察布化德县丰满110千伏变电站2号主变扩建及Ⅱ回线路工程电网基建-架空送电工程 | 装置性材料 | 控制电缆 | 控制电缆,KVVP2,6,4,ZRC,22,450/750V | 米 | 851 |  |  | 2022-07-20 | 施工现场地面交货 | 800997123 | 310011717400990
|  | 基建工程 | 乌兰察布供电分公司 | 乌兰察布化德县丰满110千伏变电站2号主变扩建及Ⅱ回线路工程电网基建-架空送电工程 | 装置性材料 | 低压电力电缆 | 低压电力电缆,YJY,铜,6/4,3+1芯,ZC,23,普通,1KV | 千米 | 0.425 |  |  | 2022-07-20 | 施工现场地面交货 | 801002758 | 310011717401000
|  | 基建工程 | 乌兰察布供电分公司 | 乌兰察布化德县丰满110千伏变电站2号主变扩建及Ⅱ回线路工程电网基建-架空送电工程 | 装置性材料 | 低压电力电缆 | 低压电力电缆,YJY,铜,6/4,3+1芯,ZC,23,普通,1KV | 千米 | 0.09 |  |  | 2022-07-20 | 施工现场地面交货 | 801002758 | 310011717401010
|  | 基建工程 | 乌兰察布供电分公司 | 乌兰察布化德县丰满110千伏变电站2号主变扩建及Ⅱ回线路工程电网基建-架空送电工程 | 装置性材料 | 低压电力电缆 | 低压电力电缆,YJY,铜,4,4芯,ZC,23,普通,1KV | 千米 | 0.123 |  |  | 2022-07-20 | 施工现场地面交货 | 800994879 | 310011717401020
|  | 基建工程 | 乌兰察布供电分公司 | 乌兰察布化德县丰满110千伏变电站2号主变扩建及Ⅱ回线路工程电网基建-架空送电工程 | 装置性材料 | 低压电力电缆 | 低压电力电缆,YJY,铜,10/6,3+1芯,ZRC,23,通用,通用 | 千米 | 0.357 |  |  | 2022-07-20 | 施工现场地面交货 | 801005705 | 310011717401030
90-3 | 35KV及以下电缆 | 基建工程 | 锡林郭勒供电分公司 | 锡林郭勒西乌旗巴彦呼博110千伏输变电工程西乌旗巴彦呼博110kV变电站新建工程 | 装置性材料 | 电力电缆 | 电力电缆,AC10kV,YJY,95,3,23,ZC,通用,通用 | 千米 | 0.07 | 325.1643 |  | 2022-08-19 | 施工现场地面交货 | 801012152 | 310012024500030
|  | 基建工程 | 锡林郭勒供电分公司 | 锡林郭勒西乌旗巴彦呼博110千伏输变电工程西乌旗巴彦呼博110kV变电站新建工程 | 装置性材料 | 电力电缆 | 电力电缆,AC10kV,YJY23-8.7/15-3*240,通用,通用,铠装, | 千米 | 0.14 |  |  | 2022-08-19 | 施工现场地面交货 | 801002683 | 310012024500040
|  | 基建工程 | 锡林郭勒供电分公司 | 锡林郭勒西乌旗巴彦呼博110千伏输变电工程西乌旗巴彦呼博110kV变电站新建工程 | 装置性材料 | 电力电缆 | 电力电缆,AC10kV,YJY,185,3,23,ZC,通用,通用 | 千米 | 0.26 |  |  | 2022-08-19 | 施工现场地面交货 | 801012056 | 310012024500050
|  | 基建工程 | 锡林郭勒供电分公司 | 锡林郭勒西乌旗巴彦呼博110千伏输变电工程西乌旗巴彦呼博110kV变电站新建工程 | 装置性材料 | 控制电缆 | 控制电缆,ZRC-KVVP2-22-450/750,10×4,通用,通用,通用, | 米 | 435 |  |  | 2022-08-19 | 施工现场地面交货 | 801012153 | 310012024500060
|  | 基建工程 | 锡林郭勒供电分公司 | 锡林郭勒西乌旗巴彦呼博110千伏输变电工程西乌旗巴彦呼博110kV变电站新建工程 | 装置性材料 | 控制电缆 | 控制电缆,ZRC-KVVP2-22-450/750,12×1.5,通用,通用,通 | 米 | 1025 |  |  | 2022-08-19 | 施工现场地面交货 | 801012185 | 310012024500070
|  | 基建工程 | 锡林郭勒供电分公司 | 锡林郭勒西乌旗巴彦呼博110千伏输变电工程西乌旗巴彦呼博110kV变电站新建工程 | 装置性材料 | 控制电缆 | 控制电缆,ZRC-KVVP2-22-450/750,19×1.5,通用,通用,通 | 米 | 250 |  |  | 2022-08-19 | 施工现场地面交货 | 801012180 | 310012024500080
|  | 基建工程 | 锡林郭勒供电分公司 | 锡林郭勒西乌旗巴彦呼博110千伏输变电工程西乌旗巴彦呼博110kV变电站新建工程 | 装置性材料 | 控制电缆 | 控制电缆,ZRC-KVVP2-22-450/750,2×10,通用,通用,通用, | 米 | 420 |  |  | 2022-08-19 | 施工现场地面交货 | 801012181 | 310012024500090
|  | 基建工程 | 锡林郭勒供电分公司 | 锡林郭勒西乌旗巴彦呼博110千伏输变电工程西乌旗巴彦呼博110kV变电站新建工程 | 装置性材料 | 控制电缆 | 控制电缆,ZRC-KVVP2-22-450/750,2*4,通用,通用,通用,通 | 米 | 1720 |  |  | 2022-08-19 | 施工现场地面交货 | 801012148 | 310012024500100
|  | 基建工程 | 锡林郭勒供电分公司 | 锡林郭勒西乌旗巴彦呼博110千伏输变电工程西乌旗巴彦呼博110kV变电站新建工程 | 装置性材料 | 控制电缆 | 控制电缆,ZRC-KVVP2-22-450/750,4×1.5,通用,通用,通用 | 米 | 3760 |  |  | 2022-08-19 | 施工现场地面交货 | 801012154 | 310012024500110
|  | 基建工程 | 锡林郭勒供电分公司 | 锡林郭勒西乌旗巴彦呼博110千伏输变电工程西乌旗巴彦呼博110kV变电站新建工程 | 装置性材料 | 控制电缆 | 控制电缆,ZRC-KVVP2-22-450/750,5×2.5,通用,通用,通用 | 米 | 970 |  |  | 2022-08-19 | 施工现场地面交货 | 801012182 | 310012024500120
|  | 基建工程 | 锡林郭勒供电分公司 | 锡林郭勒西乌旗巴彦呼博110千伏输变电工程西乌旗巴彦呼博110kV变电站新建工程 | 装置性材料 | 控制电缆 | 控制电缆,ZRC-KVVP2-22-450/750,5×4,通用,通用,通用,通 | 米 | 2355 |  |  | 2022-08-19 | 施工现场地面交货 | 801012183 | 310012024500130
|  | 基建工程 | 锡林郭勒供电分公司 | 锡林郭勒西乌旗巴彦呼博110千伏输变电工程西乌旗巴彦呼博110kV变电站新建工程 | 装置性材料 | 控制电缆 | 控制电缆,ZRC-KVVP2-22-450/750,8×1.5,通用,通用,通用 | 米 | 960 |  |  | 2022-08-19 | 施工现场地面交货 | 801012184 | 310012024500140
|  | 基建工程 | 锡林郭勒供电分公司 | 锡林郭勒西乌旗巴彦呼博110千伏输变电工程西乌旗巴彦呼博110kV变电站新建工程 | 装置性材料 | 低压电力电缆 | 低压电力电缆,ZRC-YJY23-1000,2×4,通用,通用,通用,通用,通用 | 千米 | 1.34 |  |  | 2022-08-19 | 施工现场地面交货 | 801012173 | 310012024500150
|  | 基建工程 | 锡林郭勒供电分公司 | 锡林郭勒西乌旗巴彦呼博110千伏输变电工程西乌旗巴彦呼博110kV变电站新建工程 | 装置性材料 | 低压电力电缆 | 低压电力电缆,ZRC-YJY23-1000,4×16,通用,通用,通用,通用,通 | 千米 | 0.245 |  |  | 2022-08-19 | 施工现场地面交货 | 801012174 | 310012024500160
|  | 基建工程 | 锡林郭勒供电分公司 | 锡林郭勒西乌旗巴彦呼博110千伏输变电工程西乌旗巴彦呼博110kV变电站新建工程 | 装置性材料 | 低压电力电缆 | 低压电力电缆,ZRC-YJY23-1000,4×4,通用,通用,通用,通用,通用 | 千米 | 0.56 |  |  | 2022-08-19 | 施工现场地面交货 | 801012171 | 310012024500170
|  | 基建工程 | 锡林郭勒供电分公司 | 锡林郭勒西乌旗巴彦呼博110千伏输变电工程西乌旗巴彦呼博110kV变电站新建工程 | 装置性材料 | 低压电力电缆 | 低压电力电缆,ZRC-YJY23-1000,3×185+1×95,通用,通用,通 | 千米 | 0.185 |  |  | 2022-08-19 | 施工现场地面交货 | 801012175 | 310012024500180
|  | 基建工程 | 锡林郭勒供电分公司 | 锡林郭勒西乌旗巴彦呼博110千伏输变电工程西乌旗巴彦呼博110kV变电站新建工程 | 装置性材料 | 控制电缆 | 控制电缆,ZRC-KVVP2-22-450/750,12*1.5,通用,通用,通 | 米 | 155 |  |  | 2022-08-19 | 施工现场地面交货 | 801012179 | 310012024500190
|  | 基建工程 | 锡林郭勒供电分公司 | 锡林郭勒西乌旗巴彦呼博110千伏输变电工程西乌旗巴彦呼博110kV变电站新建工程 | 装置性材料 | 控制电缆 | 控制电缆,ZRC-KVVP2-22-450/750,14×6,通用,通用,通用, | 米 | 95 |  |  | 2022-08-19 | 施工现场地面交货 | 801012155 | 310012024500200
|  | 基建工程 | 锡林郭勒供电分公司 | 锡林郭勒西乌旗巴彦呼博110千伏输变电工程西乌旗巴彦呼博110kV变电站新建工程 | 装置性材料 | 控制电缆 | 控制电缆,ZRC-KVVP2-22-450/750,16×2.5,通用,通用,通 | 米 | 205 |  |  | 2022-08-19 | 施工现场地面交货 | 801012186 | 310012024500210
|  | 基建工程 | 锡林郭勒供电分公司 | 锡林郭勒西乌旗巴彦呼博110千伏输变电工程西乌旗巴彦呼博110kV变电站新建工程 | 装置性材料 | 控制电缆 | 控制电缆,ZRC-KVVP2-22-450/750,24×1.5,通用,通用,通 | 米 | 405 |  |  | 2022-08-19 | 施工现场地面交货 | 801012187 | 310012024500220
|  | 基建工程 | 锡林郭勒供电分公司 | 锡林郭勒西乌旗巴彦呼博110千伏输变电工程西乌旗巴彦呼博110kV变电站新建工程 | 装置性材料 | 控制电缆 | 控制电缆,ZRC-KVVP2-22-450/750,2*4,通用,通用,通用,通 | 米 | 230 |  |  | 2022-08-19 | 施工现场地面交货 | 801012148 | 310012024500230
|  | 基建工程 | 锡林郭勒供电分公司 | 锡林郭勒西乌旗巴彦呼博110千伏输变电工程西乌旗巴彦呼博110kV变电站新建工程 | 装置性材料 | 控制电缆 | 控制电缆,KVVP2,6,4,ZRC,22,450/750V | 米 | 1005 |  |  | 2022-08-19 | 施工现场地面交货 | 800997123 | 310012024500240
|  | 基建工程 | 锡林郭勒供电分公司 | 锡林郭勒西乌旗巴彦呼博110千伏输变电工程西乌旗巴彦呼博110kV变电站新建工程 | 装置性材料 | 控制电缆 | 控制电缆,ZRC-KVVP2-22-450/750,4×1.5,通用,通用,通用 | 米 | 875 |  |  | 2022-08-19 | 施工现场地面交货 | 801012154 | 310012024500250
|  | 基建工程 | 锡林郭勒供电分公司 | 锡林郭勒西乌旗巴彦呼博110千伏输变电工程西乌旗巴彦呼博110kV变电站新建工程 | 装置性材料 | 控制电缆 | 控制电缆,ZRC-KVVP2-22-450/750,5×4,通用,通用,通用,通 | 米 | 515 |  |  | 2022-08-19 | 施工现场地面交货 | 801012183 | 310012024500260
|  | 基建工程 | 锡林郭勒供电分公司 | 锡林郭勒西乌旗巴彦呼博110千伏输变电工程西乌旗巴彦呼博110kV变电站新建工程 | 装置性材料 | 控制电缆 | 控制电缆,ZRC-KVVP2-22-450/750,8×2.5,通用,通用,通用 | 米 | 1015 |  |  | 2022-08-19 | 施工现场地面交货 | 801012156 | 310012024500270
|  | 基建工程 | 锡林郭勒供电分公司 | 锡林郭勒西乌旗巴彦呼博110千伏输变电工程西乌旗巴彦呼博110kV变电站新建工程 | 装置性材料 | 低压电力电缆 | 低压电力电缆,ZRC-YJY23-1000,2×4,通用,通用,通用,通用,通用 | 千米 | 0.065 |  |  | 2022-08-19 | 施工现场地面交货 | 801012173 | 310012024500280
|  | 基建工程 | 锡林郭勒供电分公司 | 锡林郭勒西乌旗巴彦呼博110千伏输变电工程西乌旗巴彦呼博110kV变电站新建工程 | 装置性材料 | 低压电力电缆 | 低压电力电缆,ZRC-YJY23-1000,4×4,通用,通用,通用,通用,通用 | 千米 | 0.295 |  |  | 2022-08-19 | 施工现场地面交货 | 801012171 | 310012024500290
|  | 基建工程 | 锡林郭勒供电分公司 | 锡林郭勒西乌旗巴彦呼博110千伏输变电工程西乌旗巴彦呼博110kV变电站新建工程 | 装置性材料 | 低压电力电缆 | 低压电力电缆,ZC-YJV22,3×4,通用,通用,ZC,通用,通用,通用 | 千米 | 0.35 |  |  | 2022-08-19 | 施工现场地面交货 | 801002868 | 310012024500300
|  | 基建工程 | 锡林郭勒供电分公司 | 锡林郭勒西乌旗巴彦呼博110千伏输变电工程西乌旗巴彦呼博110kV变电站新建工程 | 装置性材料 | 低压电力电缆 | 低压电力电缆,NH-A-YJV,3×10,通用,通用,NH,通用,通用,通用 | 千米 | 0.18 |  |  | 2022-08-19 | 施工现场地面交货 | 801002869 | 310012024500310
|  | 基建工程 | 锡林郭勒供电分公司 | 锡林郭勒西乌旗巴彦呼博110千伏输变电工程西乌旗巴彦呼博110kV变电站新建工程 | 装置性材料 | 低压电力电缆 | 低压电力电缆,ZC-YJV,4×10,通用,通用,ZC,通用,通用,通用 | 千米 | 0.47 |  |  | 2022-08-19 | 施工现场地面交货 | 801002870 | 310012024500320
|  | 基建工程 | 锡林郭勒供电分公司 | 锡林郭勒西乌旗巴彦呼博110千伏输变电工程西乌旗巴彦呼博110kV变电站新建工程 | 装置性材料 | 低压电力电缆 | 低压电力电缆,ZC-YJV,4×25,通用,通用,ZC,通用,通用,通用 | 千米 | 0.24 |  |  | 2022-08-19 | 施工现场地面交货 | 801002871 | 310012024500330
|  | 基建工程 | 锡林郭勒供电分公司 | 锡林郭勒西乌旗巴彦呼博110千伏输变电工程西乌旗巴彦呼博110kV变电站新建工程 | 装置性材料 | 电力电缆 | 电力电缆,AC10kV,YJV,185,3,22,ZC,Z | 千米 | 0.488 |  |  | 2022-08-19 | 施工现场地面交货 | 800024563 | 310012024600020
|  | 基建工程 | 锡林郭勒供电分公司 | 锡林郭勒西乌旗乌兰110千伏输变电工程西乌旗乌兰110kV变电站新建工程 | 装置性材料 | 电力电缆 | 电力电缆,AC10kV,YJY,95,3,23,ZC,通用,通用 | 千米 | 0.103 |  |  | 2022-08-19 | 施工现场地面交货 | 801012152 | 310012024700050
|  | 基建工程 | 锡林郭勒供电分公司 | 锡林郭勒西乌旗乌兰110千伏输变电工程西乌旗乌兰110kV变电站新建工程 | 装置性材料 | 控制电缆 | 控制电缆,ZRC-KVVP2-22-450/750,10×4,通用,通用,通用, | 米 | 435 |  |  | 2022-08-19 | 施工现场地面交货 | 801012153 | 310012024700060
|  | 基建工程 | 锡林郭勒供电分公司 | 锡林郭勒西乌旗乌兰110千伏输变电工程西乌旗乌兰110kV变电站新建工程 | 装置性材料 | 控制电缆 | 控制电缆,ZRC-KVVP2-22-450/750,12*1.5,通用,通用,通 | 米 | 1105 |  |  | 2022-08-19 | 施工现场地面交货 | 801012179 | 310012024700070
|  | 基建工程 | 锡林郭勒供电分公司 | 锡林郭勒西乌旗乌兰110千伏输变电工程西乌旗乌兰110kV变电站新建工程 | 装置性材料 | 控制电缆 | 控制电缆,ZRC-KVVP2-22-450/750,19×1.5,通用,通用,通 | 米 | 250 |  |  | 2022-08-19 | 施工现场地面交货 | 801012180 | 310012024700080
|  | 基建工程 | 锡林郭勒供电分公司 | 锡林郭勒西乌旗乌兰110千伏输变电工程西乌旗乌兰110kV变电站新建工程 | 装置性材料 | 控制电缆 | 控制电缆,ZRC-KVVP2-22-450/750,2×10,通用,通用,通用, | 米 | 165 |  |  | 2022-08-19 | 施工现场地面交货 | 801012181 | 310012024700090
|  | 基建工程 | 锡林郭勒供电分公司 | 锡林郭勒西乌旗乌兰110千伏输变电工程西乌旗乌兰110kV变电站新建工程 | 装置性材料 | 控制电缆 | 控制电缆,ZRC-KVVP2-22-450/750,4×1.5,通用,通用,通用 | 米 | 2460 |  |  | 2022-08-19 | 施工现场地面交货 | 801012154 | 310012024700100
|  | 基建工程 | 锡林郭勒供电分公司 | 锡林郭勒西乌旗乌兰110千伏输变电工程西乌旗乌兰110kV变电站新建工程 | 装置性材料 | 控制电缆 | 控制电缆,ZRC-KVVP2-22-450/750,5×2.5,通用,通用,通用 | 米 | 995 |  |  | 2022-08-19 | 施工现场地面交货 | 801012182 | 310012024700110
|  | 基建工程 | 锡林郭勒供电分公司 | 锡林郭勒西乌旗乌兰110千伏输变电工程西乌旗乌兰110kV变电站新建工程 | 装置性材料 | 控制电缆 | 控制电缆,ZRC-KVVP2-22-450/750,8×1.5,通用,通用,通用 | 米 | 945 |  |  | 2022-08-19 | 施工现场地面交货 | 801012184 | 310012024700120
|  | 基建工程 | 锡林郭勒供电分公司 | 锡林郭勒西乌旗乌兰110千伏输变电工程西乌旗乌兰110kV变电站新建工程 | 装置性材料 | 低压电力电缆 | 低压电力电缆,ZRC-YJY23-1000,4×16,通用,通用,通用,通用,通 | 千米 | 0.245 |  |  | 2022-08-19 | 施工现场地面交货 | 801012174 | 310012024700130
|  | 基建工程 | 锡林郭勒供电分公司 | 锡林郭勒西乌旗乌兰110千伏输变电工程西乌旗乌兰110kV变电站新建工程 | 装置性材料 | 低压电力电缆 | 低压电力电缆,ZRC-YJY23-1000,4×4,通用,通用,通用,通用,通用 | 千米 | 0.64 |  |  | 2022-08-19 | 施工现场地面交货 | 801012171 | 310012024700140
|  | 基建工程 | 锡林郭勒供电分公司 | 锡林郭勒西乌旗乌兰110千伏输变电工程西乌旗乌兰110kV变电站新建工程 | 装置性材料 | 低压电力电缆 | 低压电力电缆,ZRC-YJY23-1000,3×185+1×95,通用,通用,通 | 千米 | 0.185 |  |  | 2022-08-19 | 施工现场地面交货 | 801012175 | 310012024700150
|  | 基建工程 | 锡林郭勒供电分公司 | 锡林郭勒西乌旗乌兰110千伏输变电工程西乌旗乌兰110kV变电站新建工程 | 装置性材料 | 控制电缆 | 控制电缆,ZRC-KVVP2-22-450/750,2*4,通用,通用,通用,通 | 米 | 1335 |  |  | 2022-08-19 | 施工现场地面交货 | 801012148 | 310012024700160
|  | 基建工程 | 锡林郭勒供电分公司 | 锡林郭勒西乌旗乌兰110千伏输变电工程西乌旗乌兰110kV变电站新建工程 | 装置性材料 | 控制电缆 | 控制电缆,ZRC-KVVP2-22-450/750,5×4,通用,通用,通用,通 | 米 | 2035 |  |  | 2022-08-19 | 施工现场地面交货 | 801012183 | 310012024700170
|  | 基建工程 | 锡林郭勒供电分公司 | 锡林郭勒西乌旗乌兰110千伏输变电工程西乌旗乌兰110kV变电站新建工程 | 装置性材料 | 低压电力电缆 | 低压电力电缆,ZRC-YJY23-1000,2×4,通用,通用,通用,通用,通用 | 千米 | 1.27 |  |  | 2022-08-19 | 施工现场地面交货 | 801012173 | 310012024700180
|  | 基建工程 | 锡林郭勒供电分公司 | 锡林郭勒西乌旗乌兰110千伏输变电工程西乌旗乌兰110kV变电站新建工程 | 装置性材料 | 控制电缆 | 控制电缆,ZRC-KVVP2-22-450/750,12×1.5,通用,通用,通 | 米 | 165 |  |  | 2022-08-19 | 施工现场地面交货 | 801012185 | 310012024700190
|  | 基建工程 | 锡林郭勒供电分公司 | 锡林郭勒西乌旗乌兰110千伏输变电工程西乌旗乌兰110kV变电站新建工程 | 装置性材料 | 控制电缆 | 控制电缆,ZRC-KVVP2-22-450/750,14×6,通用,通用,通用, | 米 | 95 |  |  | 2022-08-19 | 施工现场地面交货 | 801012155 | 310012024700200
|  | 基建工程 | 锡林郭勒供电分公司 | 锡林郭勒西乌旗乌兰110千伏输变电工程西乌旗乌兰110kV变电站新建工程 | 装置性材料 | 控制电缆 | 控制电缆,ZRC-KVVP2-22-450/750,16×2.5,通用,通用,通 | 米 | 195 |  |  | 2022-08-19 | 施工现场地面交货 | 801012186 | 310012024700210
|  | 基建工程 | 锡林郭勒供电分公司 | 锡林郭勒西乌旗乌兰110千伏输变电工程西乌旗乌兰110kV变电站新建工程 | 装置性材料 | 控制电缆 | 控制电缆,ZRC-KVVP2-22-450/750,24×1.5,通用,通用,通 | 米 | 385 |  |  | 2022-08-19 | 施工现场地面交货 | 801012187 | 310012024700220
|  | 基建工程 | 锡林郭勒供电分公司 | 锡林郭勒西乌旗乌兰110千伏输变电工程西乌旗乌兰110kV变电站新建工程 | 装置性材料 | 控制电缆 | 控制电缆,ZRC-KVVP2-22-450/750,2*4,通用,通用,通用,通 | 米 | 275 |  |  | 2022-08-19 | 施工现场地面交货 | 801012148 | 310012024700230
|  | 基建工程 | 锡林郭勒供电分公司 | 锡林郭勒西乌旗乌兰110千伏输变电工程西乌旗乌兰110kV变电站新建工程 | 装置性材料 | 控制电缆 | 控制电缆,KVVP2,6,4,ZRC,22,450/750V | 米 | 955 |  |  | 2022-08-19 | 施工现场地面交货 | 800997123 | 310012024700240
|  | 基建工程 | 锡林郭勒供电分公司 | 锡林郭勒西乌旗乌兰110千伏输变电工程西乌旗乌兰110kV变电站新建工程 | 装置性材料 | 控制电缆 | 控制电缆,ZRC-KVVP2-22-450/750,4×1.5,通用,通用,通用 | 米 | 905 |  |  | 2022-08-19 | 施工现场地面交货 | 801012154 | 310012024700250
|  | 基建工程 | 锡林郭勒供电分公司 | 锡林郭勒西乌旗乌兰110千伏输变电工程西乌旗乌兰110kV变电站新建工程 | 装置性材料 | 控制电缆 | 控制电缆,ZRC-KVVP2-22-450/750,5×4,通用,通用,通用,通 | 米 | 595 |  |  | 2022-08-19 | 施工现场地面交货 | 801012183 | 310012024700260
|  | 基建工程 | 锡林郭勒供电分公司 | 锡林郭勒西乌旗乌兰110千伏输变电工程西乌旗乌兰110kV变电站新建工程 | 装置性材料 | 控制电缆 | 控制电缆,ZRC-KVVP2-22-450/750,8×2.5,通用,通用,通用 | 米 | 1015 |  |  | 2022-08-19 | 施工现场地面交货 | 801012156 | 310012024700270
|  | 基建工程 | 锡林郭勒供电分公司 | 锡林郭勒西乌旗乌兰110千伏输变电工程西乌旗乌兰110kV变电站新建工程 | 装置性材料 | 低压电力电缆 | 低压电力电缆,ZRC-YJY23-1000,2×4,通用,通用,通用,通用,通用 | 千米 | 0.065 |  |  | 2022-08-19 | 施工现场地面交货 | 801012173 | 310012024700280
|  | 基建工程 | 锡林郭勒供电分公司 | 锡林郭勒西乌旗乌兰110千伏输变电工程西乌旗乌兰110kV变电站新建工程 | 装置性材料 | 低压电力电缆 | 低压电力电缆,ZRC-YJY23-1000,4×4,通用,通用,通用,通用,通用 | 千米 | 0.295 |  |  | 2022-08-19 | 施工现场地面交货 | 801012171 | 310012024700290
|  | 基建工程 | 锡林郭勒供电分公司 | 锡林郭勒西乌旗乌兰110千伏输变电工程西乌旗乌兰110kV变电站新建工程 | 装置性材料 | 低压电力电缆 | 低压电力电缆,ZC-YJV22,3×4,通用,通用,ZC,通用,通用,通用 | 千米 | 0.35 |  |  | 2022-08-19 | 施工现场地面交货 | 801002868 | 310012024700300
|  | 基建工程 | 锡林郭勒供电分公司 | 锡林郭勒西乌旗乌兰110千伏输变电工程西乌旗乌兰110kV变电站新建工程 | 装置性材料 | 低压电力电缆 | 低压电力电缆,NH-A-YJV,3×10,通用,通用,NH,通用,通用,通用 | 千米 | 0.18 |  |  | 2022-08-19 | 施工现场地面交货 | 801002869 | 310012024700310
|  | 基建工程 | 锡林郭勒供电分公司 | 锡林郭勒西乌旗乌兰110千伏输变电工程西乌旗乌兰110kV变电站新建工程 | 装置性材料 | 低压电力电缆 | 低压电力电缆,ZC-YJV,4×10,通用,通用,ZC,通用,通用,通用 | 千米 | 0.6 |  |  | 2022-08-19 | 施工现场地面交货 | 801002870 | 310012024700320
|  | 基建工程 | 锡林郭勒供电分公司 | 锡林郭勒西乌旗乌兰110千伏输变电工程西乌旗乌兰110kV变电站新建工程 | 装置性材料 | 低压电力电缆 | 低压电力电缆,ZC-YJV,4×25,通用,通用,ZC,通用,通用,通用 | 千米 | 0.24 |  |  | 2022-08-19 | 施工现场地面交货 | 801002871 | 310012024700330
|  | 基建工程 | 锡林郭勒供电分公司 | 锡林郭勒西乌旗乌兰110千伏输变电工程西乌旗乌兰110kV变电站新建工程 | 装置性材料 | 电力电缆 | 电力电缆,AC10kV,YJV,185,3,22,ZC,Z | 千米 | 0.839 |  |  | 2022-08-19 | 施工现场地面交货 | 800024563 | 310012024800010
|  | 基建工程 | 锡林郭勒供电分公司 | 锡林郭勒西乌旗乌兰110千伏输变电工程西乌旗乌兰110kV变电站新建工程 | 装置性材料 | 电力电缆 | 电力电缆,AC10kV,YJY23-8.7/15-3*240,通用,通用,铠装, | 千米 | 0.153 |  |  | 2022-08-19 | 施工现场地面交货 | 801002683 | 310012024700030
|  | 基建工程 | 锡林郭勒供电分公司 | 锡林郭勒西乌旗乌兰110千伏输变电工程西乌旗乌兰110kV变电站新建工程 | 装置性材料 | 电力电缆 | 电力电缆,AC10kV,YJY,185,3,23,ZC,通用,通用 | 千米 | 0.163 |  |  | 2022-08-19 | 施工现场地面交货 | 801012056 | 310012024700040
|  | 基建工程 | 锡林郭勒供电分公司 | 锡林郭勒镶黄旗西郊110千伏输变电工程镶黄旗西郊110kV变电站新建工程 | 装置性材料 | 低压电力电缆 | 低压电力电缆,ZRC-YJY23-1000,3×185+1×95,通用,通用,通 | 千米 | 0.15 |  |  | 2022-07-20 | 施工现场地面交货 | 801012175 | 310012018600350
|  | 基建工程 | 锡林郭勒供电分公司 | 锡林郭勒镶黄旗西郊110千伏输变电工程镶黄旗西郊110kV变电站新建工程 | 装置性材料 | 电力电缆 | 电力电缆,AC10kV,YJY,240,3,23,ZC,通用,通用 | 千米 | 0.05 |  |  | 2022-07-20 | 施工现场地面交货 | 801007169 | 310012018600360
|  | 基建工程 | 锡林郭勒供电分公司 | 锡林郭勒镶黄旗西郊110千伏输变电工程镶黄旗西郊110kV变电站新建工程 | 装置性材料 | 电力电缆 | 电力电缆,AC10kV,YJY,240,3,23,ZC,通用,通用 | 千米 | 0.28 |  |  | 2022-07-20 | 施工现场地面交货 | 801007169 | 310012018600370
|  | 基建工程 | 锡林郭勒供电分公司 | 锡林郭勒镶黄旗西郊110千伏输变电工程镶黄旗西郊110kV变电站新建工程 | 装置性材料 | 电力电缆 | 电力电缆,AC10kV,YJY,95,3,23,ZC,通用,通用 | 千米 | 0.09 |  |  | 2022-07-20 | 施工现场地面交货 | 801012152 | 310012018600010
|  | 基建工程 | 锡林郭勒供电分公司 | 锡林郭勒镶黄旗西郊110千伏输变电工程镶黄旗西郊110kV变电站新建工程 | 装置性材料 | 控制电缆 | 控制电缆,ZRC-KVVP2-22-450/750,24×1.5,通用,通用,通 | 米 | 300 |  |  | 2022-07-20 | 施工现场地面交货 | 801012187 | 310012018600030
|  | 基建工程 | 锡林郭勒供电分公司 | 锡林郭勒镶黄旗西郊110千伏输变电工程镶黄旗西郊110kV变电站新建工程 | 装置性材料 | 控制电缆 | 控制电缆,ZRC-KVVP2-22-450/750,19×1.5,通用,通用,通 | 米 | 760 |  |  | 2022-07-20 | 施工现场地面交货 | 801012180 | 310012018600040
|  | 基建工程 | 锡林郭勒供电分公司 | 锡林郭勒镶黄旗西郊110千伏输变电工程镶黄旗西郊110kV变电站新建工程 | 装置性材料 | 控制电缆 | 控制电缆,ZRC-KVVP2-22-450/750,2*4,通用,通用,通用,通 | 米 | 1210 |  |  | 2022-07-20 | 施工现场地面交货 | 801012148 | 310012018600050
|  | 基建工程 | 锡林郭勒供电分公司 | 锡林郭勒镶黄旗西郊110千伏输变电工程镶黄旗西郊110kV变电站新建工程 | 装置性材料 | 控制电缆 | 控制电缆,ZRC-KVVP2-22-450/750,12×1.5,通用,通用,通 | 米 | 1557 |  |  | 2022-07-20 | 施工现场地面交货 | 801012185 | 310012018600060
|  | 基建工程 | 锡林郭勒供电分公司 | 锡林郭勒镶黄旗西郊110千伏输变电工程镶黄旗西郊110kV变电站新建工程 | 装置性材料 | 控制电缆 | 控制电缆,ZRC-KVVP2-22-450/750,5×2.5,通用,通用,通用 | 米 | 5511 |  |  | 2022-07-20 | 施工现场地面交货 | 801012182 | 310012018600070
|  | 基建工程 | 锡林郭勒供电分公司 | 锡林郭勒镶黄旗西郊110千伏输变电工程镶黄旗西郊110kV变电站新建工程 | 装置性材料 | 控制电缆 | 控制电缆,ZRC-KVVP2-22-450/750,5×4,通用,通用,通用,通 | 米 | 5344 |  |  | 2022-07-20 | 施工现场地面交货 | 801012183 | 310012018600080
|  | 基建工程 | 锡林郭勒供电分公司 | 锡林郭勒镶黄旗西郊110千伏输变电工程镶黄旗西郊110kV变电站新建工程 | 装置性材料 | 控制电缆 | 控制电缆,ZRC-KVVP2-22-450/750,8×2.5,通用,通用,通用 | 米 | 1419 |  |  | 2022-07-20 | 施工现场地面交货 | 801012156 | 310012018600090
|  | 基建工程 | 锡林郭勒供电分公司 | 锡林郭勒镶黄旗西郊110千伏输变电工程镶黄旗西郊110kV变电站新建工程 | 装置性材料 | 低压电力电缆 | 低压电力电缆,ZRC-YJY23-1000,2×4,通用,通用,通用,通用,通用 | 千米 | 0.413 |  |  | 2022-07-20 | 施工现场地面交货 | 801012173 | 310012018600100
|  | 基建工程 | 锡林郭勒供电分公司 | 锡林郭勒镶黄旗西郊110千伏输变电工程镶黄旗西郊110kV变电站新建工程 | 装置性材料 | 低压电力电缆 | 低压电力电缆,ZRC-YJY23-1000,4×4,通用,通用,通用,通用,通用 | 千米 | 0.298 |  |  | 2022-07-20 | 施工现场地面交货 | 801012171 | 310012018600110
|  | 基建工程 | 锡林郭勒供电分公司 | 锡林郭勒镶黄旗西郊110千伏输变电工程镶黄旗西郊110kV变电站新建工程 | 装置性材料 | 低压电力电缆 | 低压电力电缆,ZC-YJV22,3×4,通用,通用,ZC,通用,通用,通用 | 千米 | 0.4 |  |  | 2022-07-20 | 施工现场地面交货 | 801002868 | 310012018600130
|  | 基建工程 | 锡林郭勒供电分公司 | 锡林郭勒镶黄旗西郊110千伏输变电工程镶黄旗西郊110kV变电站新建工程 | 装置性材料 | 低压电力电缆 | 低压电力电缆,NH-A-YJV,3×10,通用,通用,NH,通用,通用,通用 | 千米 | 0.92 |  |  | 2022-07-20 | 施工现场地面交货 | 801002869 | 310012018600140
|  | 基建工程 | 锡林郭勒供电分公司 | 锡林郭勒镶黄旗西郊110千伏输变电工程镶黄旗西郊110kV变电站新建工程 | 装置性材料 | 低压电力电缆 | 低压电力电缆,ZC-YJV,4×10,通用,通用,ZC,通用,通用,通用 | 千米 | 1.64 |  |  | 2022-07-20 | 施工现场地面交货 | 801002870 | 310012018600150
|  | 基建工程 | 锡林郭勒供电分公司 | 锡林郭勒镶黄旗西郊110千伏输变电工程镶黄旗西郊110kV变电站新建工程 | 装置性材料 | 低压电力电缆 | 低压电力电缆,ZC-YJV,4×25,通用,通用,ZC,通用,通用,通用 | 千米 | 0.3 |  |  | 2022-07-20 | 施工现场地面交货 | 801002871 | 310012018600160
|  | 基建工程 | 锡林郭勒供电分公司 | 锡林郭勒镶黄旗西郊110千伏输变电工程镶黄旗西郊110kV变电站新建工程 | 装置性材料 | 低压电力电缆 | 低压电力电缆,ZC-YJV,4×50,通用,通用,通用,通用,通用,通用 | 千米 | 0.68 |  |  | 2022-07-20 | 施工现场地面交货 | 801012177 | 310012018600170
|  | 基建工程 | 锡林郭勒供电分公司 | 锡林郭勒镶黄旗西郊110千伏输变电工程镶黄旗西郊110kV变电站新建工程 | 装置性材料 | 低压电力电缆 | 低压电力电缆,ZC-YJV,4×95,通用,通用,通用,通用,通用,通用 | 千米 | 0.4 |  |  | 2022-07-20 | 施工现场地面交货 | 801012178 | 310012018600180
|  | 基建工程 | 锡林郭勒供电分公司 | 锡林郭勒镶黄旗西郊110千伏输变电工程镶黄旗西郊110kV变电站新建工程 | 装置性材料 | 电力电缆 | 电力电缆,AC35kV,YJV,500,单芯,62,ZRC,通用,通用 | 千米 | 0.123 |  |  | 2022-07-20 | 施工现场地面交货 | 801012057 | 310012018600190
|  | 基建工程 | 锡林郭勒供电分公司 | 锡林郭勒镶黄旗西郊110千伏输变电工程镶黄旗西郊110kV变电站新建工程 | 装置性材料 | 控制电缆 | 控制电缆,ZRC-KVVP2-22-450/750,24×1.5,通用,通用,通 | 米 | 210 |  |  | 2022-07-20 | 施工现场地面交货 | 801012187 | 310012018600250
|  | 基建工程 | 锡林郭勒供电分公司 | 锡林郭勒镶黄旗西郊110千伏输变电工程镶黄旗西郊110kV变电站新建工程 | 装置性材料 | 控制电缆 | 控制电缆,ZRC-KVVP2-22-450/750,19×1.5,通用,通用,通 | 米 | 440 |  |  | 2022-07-20 | 施工现场地面交货 | 801012180 | 310012018600260
|  | 基建工程 | 锡林郭勒供电分公司 | 锡林郭勒镶黄旗西郊110千伏输变电工程镶黄旗西郊110kV变电站新建工程 | 装置性材料 | 控制电缆 | 控制电缆,ZRC-KVVP2-22-450/750,2*4,通用,通用,通用,通 | 米 | 120 |  |  | 2022-07-20 | 施工现场地面交货 | 801012148 | 310012018600270
|  | 基建工程 | 锡林郭勒供电分公司 | 锡林郭勒镶黄旗西郊110千伏输变电工程镶黄旗西郊110kV变电站新建工程 | 装置性材料 | 控制电缆 | 控制电缆,ZRC-KVVP2-22-450/750,12×1.5,通用,通用,通 | 米 | 60 |  |  | 2022-07-20 | 施工现场地面交货 | 801012185 | 310012018600280
|  | 基建工程 | 锡林郭勒供电分公司 | 锡林郭勒镶黄旗西郊110千伏输变电工程镶黄旗西郊110kV变电站新建工程 | 装置性材料 | 控制电缆 | 控制电缆,ZRC-KVVP2-22-450/750,5×2.5,通用,通用,通用 | 米 | 940 |  |  | 2022-07-20 | 施工现场地面交货 | 801012182 | 310012018600290
|  | 基建工程 | 锡林郭勒供电分公司 | 锡林郭勒镶黄旗西郊110千伏输变电工程镶黄旗西郊110kV变电站新建工程 | 装置性材料 | 控制电缆 | 控制电缆,ZRC-KVVP2-22-450/750,5×4,通用,通用,通用,通 | 米 | 1050 |  |  | 2022-07-20 | 施工现场地面交货 | 801012183 | 310012018600300
|  | 基建工程 | 锡林郭勒供电分公司 | 锡林郭勒镶黄旗西郊110千伏输变电工程镶黄旗西郊110kV变电站新建工程 | 装置性材料 | 控制电缆 | 控制电缆,KVVP2,4,16,ZR,22 | 米 | 60 |  |  | 2022-07-20 | 施工现场地面交货 | 800039009 | 310012018600310
|  | 基建工程 | 锡林郭勒供电分公司 | 锡林郭勒镶黄旗西郊110千伏输变电工程镶黄旗西郊110kV变电站新建工程 | 装置性材料 | 控制电缆 | 控制电缆,ZRC-KVVP2-22-450/750,8×2.5,通用,通用,通用 | 米 | 410 |  |  | 2022-07-20 | 施工现场地面交货 | 801012156 | 310012018600320
|  | 基建工程 | 锡林郭勒供电分公司 | 锡林郭勒镶黄旗西郊110千伏输变电工程镶黄旗西郊110kV变电站新建工程 | 装置性材料 | 低压电力电缆 | 低压电力电缆,ZRC-YJY23-1000,2×4,通用,通用,通用,通用,通用 | 千米 | 0.1 |  |  | 2022-07-20 | 施工现场地面交货 | 801012173 | 310012018600330
|  | 基建工程 | 锡林郭勒供电分公司 | 锡林郭勒镶黄旗西郊110千伏输变电工程镶黄旗西郊110kV变电站新建工程 | 装置性材料 | 低压电力电缆 | 低压电力电缆,ZRC-YJY23-1000,3×6+1×4,通用,通用,通用,通 | 千米 | 0.09 |  |  | 2022-07-20 | 施工现场地面交货 | 801012176 | 310012018600340
|  | 基建工程 | 锡林郭勒供电分公司 | 锡林浩特市马都110千伏输变电工程锡林浩特南郊220千伏变扩建马都110千伏出线间隔工程 | 装置性材料 | 控制电缆 | 控制电缆,KVVP2,1.5,14,ZRC,22,450/750V | 米 | 855 |  |  | 2023-03-20 | 施工现场地面交货 | 800998024 | 310012014900010
|  | 基建工程 | 锡林郭勒供电分公司 | 锡林浩特市马都110千伏输变电工程锡林浩特南郊220千伏变扩建马都110千伏出线间隔工程 | 装置性材料 | 控制电缆 | 控制电缆,ZRC-KVVP2-22-450/750,14×6,通用,通用,通用, | 米 | 80 |  |  | 2023-03-20 | 施工现场地面交货 | 801012155 | 310012014900020
|  | 基建工程 | 锡林郭勒供电分公司 | 锡林浩特市马都110千伏输变电工程锡林浩特南郊220千伏变扩建马都110千伏出线间隔工程 | 装置性材料 | 控制电缆 | 控制电缆,ZRC-KVVP2-22-450/750,4×1.5,通用,通用,通用 | 米 | 655 |  |  | 2023-03-20 | 施工现场地面交货 | 801012154 | 310012014900030
|  | 基建工程 | 锡林郭勒供电分公司 | 锡林浩特市马都110千伏输变电工程锡林浩特南郊220千伏变扩建马都110千伏出线间隔工程 | 装置性材料 | 控制电缆 | 控制电缆,ZRC-KVVP2-22-450/750,4×10,通用,通用,通用, | 米 | 1035 |  |  | 2023-03-20 | 施工现场地面交货 | 801012157 | 310012014900040
|  | 基建工程 | 锡林郭勒供电分公司 | 锡林浩特市马都110千伏输变电工程锡林浩特南郊220千伏变扩建马都110千伏出线间隔工程 | 装置性材料 | 控制电缆 | 控制电缆,ZRC-KVVP2-22-450/750,4×4,通用,通用,通用,通 | 米 | 625 |  |  | 2023-03-20 | 施工现场地面交货 | 801012158 | 310012014900050
|  | 基建工程 | 锡林郭勒供电分公司 | 锡林浩特市马都110千伏输变电工程锡林浩特南郊220千伏变扩建马都110千伏出线间隔工程 | 装置性材料 | 控制电缆 | 控制电缆,ZRC-KVVP2-22-450/750,7×2.5,通用,通用,通用 | 米 | 1895 |  |  | 2023-03-20 | 施工现场地面交货 | 801012160 | 310012014900060
|  | 基建工程 | 锡林郭勒供电分公司 | 锡林浩特市马都110千伏输变电工程锡林浩特南郊220千伏变扩建马都110千伏出线间隔工程 | 装置性材料 | 控制电缆 | 控制电缆,ZRC-KVVP2-22-450/750,7×6,通用,通用,通用,通 | 米 | 255 |  |  | 2023-03-20 | 施工现场地面交货 | 801012161 | 310012014900070
|  | 基建工程 | 锡林郭勒供电分公司 | 锡林浩特市马都110千伏输变电工程锡林浩特南郊220千伏变扩建马都110千伏出线间隔工程 | 装置性材料 | 低压电力电缆 | 低压电力电缆,ZRC-YJY23-1000,4×4,通用,通用,通用,通用,通用 | 千米 | 0.175 |  |  | 2023-03-20 | 施工现场地面交货 | 801012171 | 310012014900080
|  | 基建工程 | 锡林郭勒供电分公司 | 锡林浩特市马都110千伏输变电工程锡林浩特南郊220千伏变扩建马都110千伏出线间隔工程 | 装置性材料 | 低压电力电缆 | 低压电力电缆,ZRC-YJY23-1000,3×50+1×25,通用,通用,通用 | 千米 | 0.305 |  |  | 2023-03-20 | 施工现场地面交货 | 801012172 | 310012014900090
|  | 基建工程 | 锡林郭勒供电分公司 | 锡林浩特市马都110千伏输变电工程锡林浩特南郊220千伏变扩建马都110千伏出线间隔工程 | 装置性材料 | 低压电力电缆 | 低压电力电缆,ZC-YJV22,3×4,通用,通用,ZC,通用,通用,通用 | 千米 | 0.5 |  |  | 2023-03-20 | 施工现场地面交货 | 801002868 | 310012014900100
90-4 | 35KV及以下电缆 | 基建工程 | 锡林郭勒供电分公司 | 锡林浩特市马都110千伏输变电工程锡林浩特马都110千伏新建站工程 | 装置性材料 | 电力电缆 | 电力电缆,AC10kV,YJV,400,3,22,ZC,无阻水 | 千米 | 4.791 | 519.9878 |  | 2022-07-15 | 施工现场地面交货 | 800024424 | 310012014700060
|  | 基建工程 | 锡林郭勒供电分公司 | 锡林浩特市马都110千伏输变电工程锡林浩特马都110千伏新建站工程 | 装置性材料 | 电力电缆 | 电力电缆,AC10kV,YJV,240,3,22,ZC,无阻水 | 千米 | 0.105 |  |  | 2022-07-15 | 施工现场地面交货 | 800024291 | 310012014700070
|  | 基建工程 | 锡林郭勒供电分公司 | 锡林浩特市马都110千伏输变电工程锡林浩特马都110千伏新建站工程 | 装置性材料 | 低压电力电缆 | 低压电力电缆,ZC-YJV22,3×4,通用,通用,ZC,通用,通用,通用 | 千米 | 0.5 |  |  | 2023-03-20 | 施工现场地面交货 | 801002868 | 310012016200010
|  | 基建工程 | 锡林郭勒供电分公司 | 锡林浩特市马都110千伏输变电工程锡林浩特马都110千伏新建站工程 | 装置性材料 | 低压电力电缆 | 低压电力电缆,NH-A-YJV,3×10,通用,通用,NH,通用,通用,通用 | 千米 | 1.04 |  |  | 2023-03-20 | 施工现场地面交货 | 801002869 | 310012016200020
|  | 基建工程 | 锡林郭勒供电分公司 | 锡林浩特市马都110千伏输变电工程锡林浩特马都110千伏新建站工程 | 装置性材料 | 低压电力电缆 | 低压电力电缆,ZC-YJV,5×10,通用,通用,ZC,无铠装,通用,1KV | 千米 | 1.6 |  |  | 2023-03-20 | 施工现场地面交货 | 801012088 | 310012016200030
|  | 基建工程 | 锡林郭勒供电分公司 | 锡林浩特市马都110千伏输变电工程锡林浩特马都110千伏新建站工程 | 装置性材料 | 低压电力电缆 | 低压电力电缆,ZC-YJV,4×25+1×16,通用,通用,ZC,无铠装,通用, | 千米 | 0.53 |  |  | 2023-03-20 | 施工现场地面交货 | 801012089 | 310012016200040
|  | 基建工程 | 锡林郭勒供电分公司 | 锡林浩特市马都110千伏输变电工程锡林浩特马都110千伏新建站工程 | 装置性材料 | 低压电力电缆 | 低压电力电缆,ZC-YJV,4×35+1×16,通用,通用,ZC,无铠装,通用, | 千米 | 0.35 |  |  | 2023-03-20 | 施工现场地面交货 | 801012090 | 310012016200050
|  | 基建工程 | 锡林郭勒供电分公司 | 锡林浩特市马都110千伏输变电工程锡林浩特马都110千伏新建站工程 | 装置性材料 | 低压电力电缆 | 低压电力电缆,ZC-YJV,4×50+1×25,通用,通用,ZC,无铠装,通用, | 千米 | 0.84 |  |  | 2023-03-20 | 施工现场地面交货 | 801012091 | 310012016200060
|  | 基建工程 | 锡林郭勒供电分公司 | 锡林浩特市马都110千伏输变电工程锡林浩特马都110千伏新建站工程 | 装置性材料 | 低压电力电缆 | 低压电力电缆,ZC-YJV,4×95+1×50,通用,通用,ZC,无铠装,通用, | 千米 | 0.4 |  |  | 2023-03-20 | 施工现场地面交货 | 801012092 | 310012016200070
|  | 基建工程 | 锡林郭勒供电分公司 | 锡林浩特市马都110千伏输变电工程锡林浩特马都110千伏新建站工程 | 装置性材料 | 电力电缆 | 电力电缆,AC10kV,YJY,120,3,23,ZC,通用,通用 | 千米 | 0.075 |  |  | 2023-03-20 | 施工现场地面交货 | 801012055 | 310012016200140
|  | 基建工程 | 锡林郭勒供电分公司 | 锡林浩特市马都110千伏输变电工程锡林浩特马都110千伏新建站工程 | 装置性材料 | 电力电缆 | 电力电缆,AC10kV,YJY,185,3,23,ZC,通用,通用 | 千米 | 0.1 |  |  | 2023-03-20 | 施工现场地面交货 | 801012056 | 310012016200150
|  | 基建工程 | 锡林郭勒供电分公司 | 锡林浩特市马都110千伏输变电工程锡林浩特马都110千伏新建站工程 | 装置性材料 | 电力电缆 | 电力电缆,AC10kV,YJY,240,3,23,ZC,通用,通用 | 千米 | 0.053 |  |  | 2023-03-20 | 施工现场地面交货 | 801007169 | 310012016200160
|  | 基建工程 | 锡林郭勒供电分公司 | 锡林浩特市马都110千伏输变电工程锡林浩特马都110千伏新建站工程 | 装置性材料 | 控制电缆 | 控制电缆,ZRC-KVVP2-22-450/750,14×1.5,通用,ZRC, | 米 | 275 |  |  | 2023-03-20 | 施工现场地面交货 | 801002594 | 310012016200170
|  | 基建工程 | 锡林郭勒供电分公司 | 锡林浩特市马都110千伏输变电工程锡林浩特马都110千伏新建站工程 | 装置性材料 | 控制电缆 | 控制电缆,ZRC-KVVP2-22-450/750,4×10,通用,通用,通用, | 米 | 475 |  |  | 2023-03-20 | 施工现场地面交货 | 801012157 | 310012016200180
|  | 基建工程 | 锡林郭勒供电分公司 | 锡林浩特市马都110千伏输变电工程锡林浩特马都110千伏新建站工程 | 装置性材料 | 控制电缆 | 控制电缆,ZRC-KVVP2-22-450/750,4×1.5,通用,通用,通用 | 米 | 2845 |  |  | 2023-03-20 | 施工现场地面交货 | 801012154 | 310012016200190
|  | 基建工程 | 锡林郭勒供电分公司 | 锡林浩特市马都110千伏输变电工程锡林浩特马都110千伏新建站工程 | 装置性材料 | 控制电缆 | 控制电缆,ZRC-KVVP2-22-450/750,4×4,通用,通用,通用,通 | 米 | 1620 |  |  | 2023-03-20 | 施工现场地面交货 | 801012158 | 310012016200200
|  | 基建工程 | 锡林郭勒供电分公司 | 锡林浩特市马都110千伏输变电工程锡林浩特马都110千伏新建站工程 | 装置性材料 | 控制电缆 | 控制电缆,ZRC-KVVP2-22-450/750,7×1.5,通用,通用,通用 | 米 | 635 |  |  | 2023-03-20 | 施工现场地面交货 | 801012159 | 310012016200210
|  | 基建工程 | 锡林郭勒供电分公司 | 锡林浩特市马都110千伏输变电工程锡林浩特马都110千伏新建站工程 | 装置性材料 | 控制电缆 | 控制电缆,ZRC-KVVP2-22-450/750,7×4,通用,通用,通用,通 | 米 | 285 |  |  | 2023-03-20 | 施工现场地面交货 | 801012188 | 310012016200220
|  | 基建工程 | 锡林郭勒供电分公司 | 锡林浩特市马都110千伏输变电工程锡林浩特马都110千伏新建站工程 | 装置性材料 | 低压电力电缆 | 低压电力电缆,ZRC-YJY23-1000,5×10,通用,通用,通用,通用,通 | 千米 | 0.715 |  |  | 2023-03-20 | 施工现场地面交货 | 801012168 | 310012016200230
|  | 基建工程 | 锡林郭勒供电分公司 | 锡林浩特市马都110千伏输变电工程锡林浩特马都110千伏新建站工程 | 装置性材料 | 低压电力电缆 | 低压电力电缆,ZRC-YJY23-1000,5×4,通用,通用,通用,通用,通用 | 千米 | 0.205 |  |  | 2023-03-20 | 施工现场地面交货 | 801012169 | 310012016200240
|  | 基建工程 | 锡林郭勒供电分公司 | 锡林浩特市马都110千伏输变电工程锡林浩特马都110千伏新建站工程 | 装置性材料 | 低压电力电缆 | 低压电力电缆,NH-YJY23,5×4,通用,通用,通用,通用,通用,1KV | 千米 | 0.385 |  |  | 2023-03-20 | 施工现场地面交货 | 801012085 | 310012016200250
|  | 基建工程 | 锡林郭勒供电分公司 | 锡林浩特市马都110千伏输变电工程锡林浩特马都110千伏新建站工程 | 装置性材料 | 低压电力电缆 | 低压电力电缆,ZRC-YJY23-1000,3×185+2×95,通用,通用,通 | 千米 | 0.085 |  |  | 2023-03-20 | 施工现场地面交货 | 801012170 | 310012016200260
94-1 | 钢芯铝绞线、镀锌钢绞线（用于35KV-220KV工程） | 基建工程 | 包头供电分公司 | 东河区北梁地区北滨110千伏输变电工程电网基建-110千伏线路工程 | 装置性材料 | 钢芯铝绞线 | 钢芯铝绞线,LGJ,300/25 | 吨 | 75 | 1179.2968 | 限中1个 | 2022-07-29 | 施工现场地面交货 | 800020676 | 310012088500010
|  | 基建工程 | 包头供电分公司 | 东河区北梁地区北滨110千伏输变电工程电网基建-110千伏线路工程 | 装置性材料 | 钢芯铝绞线 | 钢芯铝绞线,LGJ,240/30 | 吨 | 6.2 |  |  | 2022-07-29 | 施工现场地面交货 | 800020675 | 310012088500020
|  | 基建工程 | 包头供电分公司 | 东河区北梁地区北滨110千伏输变电工程电网基建-110千伏线路工程 | 装置性材料 | 钢绞线 | 钢绞线,GJ,50,镀锌 | 吨 | 0.543 |  |  | 2022-07-29 | 施工现场地面交货 | 800990221 | 310012088600010
|  | 基建工程 | 包头供电分公司 | 东河区北梁地区北滨110千伏输变电工程电网基建-110千伏线路工程 | 装置性材料 | 钢绞线 | 钢绞线,GJ,80,镀锌 | 吨 | 5.5 |  |  | 2022-07-29 | 施工现场地面交货 | 800099636 | 310012088600020
|  | 基建工程 | 鄂尔多斯供电分公司 | 国电电力杭锦旗50万千瓦黄河流域生态保护治理风力发电示范基地一期20万千瓦风电基国电电力风场升压站—锦泰220kV线路工程 | 装置性材料 | 钢芯铝绞线 | 钢芯铝绞线,JL/G1A,240/30 | 吨 | 104.29 |  |  | 2022-07-30 | 施工现场地面交货 | 800044712 | 310012172200010
|  | 基建工程 | 鄂尔多斯供电分公司 | 华润杭锦旗200兆瓦风力发电项目接网工程华润杭锦旗200兆瓦风力发电项目接网工程 | 装置性材料 | 钢芯铝绞线 | 钢芯铝绞线,JL/G1A,400/35 | 吨 | 292.18 |  |  | 2022-07-30 | 施工现场地面交货 | 800044707 | 310012173200010
|  | 基建工程 | 鄂尔多斯供电分公司 | 龙源电力杭锦旗200兆瓦“风储一体化”示范项目接网工程龙源杭锦旗风场升压站至华润风场升压站220kV线路工程(架空线路) | 装置性材料 | 钢芯铝绞线 | 钢芯铝绞线,JL/G1A,240/30 | 吨 | 32.02 |  |  | 2022-07-30 | 施工现场地面交货 | 800044712 | 310012172700010
94-2 | 钢芯铝绞线、镀锌钢绞线（用于35KV-220KV工程） | 基建工程 | 乌海供电分公司 | 恩和220千伏输变电工程电网基建-架空送电工程 | 装置性材料 | 钢芯铝绞线 | 钢芯铝绞线,JL/G1A,630/45 | 吨 | 482.57 | 1248.2053 |  | 2023-04-20 | 买方指定仓库地面交货 | 800051531 | 310012074000010
|  | 基建工程 | 乌海供电分公司 | 乌海能源公司光伏+矿山生态修复综合利用二期乌达区100MW光伏项目110千伏配套电网基建-架空送电工程 | 装置性材料 | 钢绞线 | 钢绞线,1×7-9.0-1270-B,50,镀锌 | 吨 | 0.28 |  |  | 2022-07-30 | 买方指定仓库地面交货 | 800034204 | 310012191600010
|  | 基建工程 | 乌海供电分公司 | 乌海能源公司光伏+矿山生态修复综合利用二期乌达区100MW光伏项目110千伏配套电网基建-架空送电工程 | 装置性材料 | 钢绞线 | 钢绞线,1×7-11.4-1270-B,80,镀锌 | 吨 | 1.102 |  |  | 2022-07-30 | 买方指定仓库地面交货 | 800034206 | 310012191600020
|  | 基建工程 | 乌海供电分公司 | 乌海能源公司光伏+矿山生态修复综合利用二期乌达区100MW光伏项目110千伏配套电网基建-架空送电工程 | 装置性材料 | 钢芯铝绞线 | 钢芯铝绞线,JL/G1A,185/30 | 吨 | 0.725 |  |  | 2022-07-30 | 买方指定仓库地面交货 | 800044412 | 310012191600030
|  | 基建工程 | 乌海供电分公司 | 乌海能源公司光伏+矿山生态修复综合利用二期乌达区100MW光伏项目110千伏配套电网基建-架空送电工程 | 装置性材料 | 钢芯铝绞线 | 钢芯铝绞线,JL/G1A,300/25,通用,48/7,通用 | 吨 | 15.316 |  |  | 2022-07-30 | 买方指定仓库地面交货 | 800996600 | 310012191600040
|  | 基建工程 | 乌海供电分公司 | 乌海能源公司光伏+矿山生态修复综合利用一期海南区100MW光伏项目110千伏配套电网基建-架空送电工程 | 装置性材料 | 钢绞线 | 钢绞线,1×7-11.4-1270-B,80,镀锌 | 吨 | 8.21 |  |  | 2022-07-30 | 买方指定仓库地面交货 | 800034206 | 310012179800010
|  | 基建工程 | 乌海供电分公司 | 乌海能源公司光伏+矿山生态修复综合利用一期海南区100MW光伏项目110千伏配套电网基建-架空送电工程 | 装置性材料 | 钢芯铝绞线 | 钢芯铝绞线,JL/G1A,150/20 | 吨 | 0.07 |  |  | 2022-07-30 | 买方指定仓库地面交货 | 800044711 | 310012179800020
|  | 基建工程 | 乌海供电分公司 | 乌海能源公司光伏+矿山生态修复综合利用一期海南区100MW光伏项目110千伏配套电网基建-架空送电工程 | 装置性材料 | 钢芯铝绞线 | 钢芯铝绞线,JL/G1A,300/25,通用,48/7,通用 | 吨 | 38.02 |  |  | 2022-07-30 | 买方指定仓库地面交货 | 800996600 | 310012179800030
94-3 | 钢芯铝绞线、镀锌钢绞线（用于35KV-220KV工程） | 基建工程 | 乌兰察布供电分公司 | 乌兰察布兴和县50万千瓦保障性集中式风电项目接网工程兴和风场升压站--高茂220KV线路工程 | 装置性材料 | 钢芯铝绞线 | 钢芯铝绞线,JL/G1A,630/45 | 吨 | 645.45 | 1484.535 |  | 2022-07-20 | 施工现场地面交货 | 800051531 | 310012190200010
95 | 钢芯高导电率铝绞线 | 基建工程 | 乌海供电分公司 | 乌海市海南区二贵沟300MWp矿区排土场综合治理光伏项目220千伏配套接入工程电网基建-架空送电工程 | 装置性材料 | 钢芯铝绞线 | 钢芯铝绞线,JL3/G1A,240/30,24/7,通用,通用 | 吨 | 117.38 | 343.9375 | ----- | 2022-07-30 | 买方指定仓库地面交货 | 801005862 | 310012194200010
|  | 基建工程 | 乌兰察布供电分公司 | 乌兰察布快手数据中心（地块一）110千伏配套供电工程电网基建-架空送电工程 | 装置性材料 | 钢芯铝绞线 | 钢芯铝绞线,JL3/G1A,300/25,通用,通用,通用 | 吨 | 9.664 |  |  | 2022-07-20 | 施工现场地面交货 | 801007038 | 310011419000020
|  | 基建工程 | 乌兰察布供电分公司 | 乌兰察布快手数据中心（地块一）110千伏配套供电工程电网基建-架空送电工程 | 装置性材料 | 铝合金芯铝绞线 | 铝合金芯铝绞线,JL3/LHA1,165/175 | 吨 | 10.531 |  |  | 2022-07-20 | 施工现场地面交货 | 801008973 | 310011419000010
113 | 合成绝缘子（用于35KV-220KV工程） | 基建工程 | 包头供电分公司 | 东河区北梁地区北滨110千伏输变电工程电网基建-110千伏线路工程 | 装置性材料 | 棒形悬式复合绝缘子 | 棒形悬式复合绝缘子,FXBW-110/100-4,1300,3270 | 只 | 384 | 247.9844 | ----- | 2022-07-29 | 施工现场地面交货 | 800033078 | 310012088400010
|  | 基建工程 | 包头供电分公司 | 东河区北梁地区北滨110千伏输变电工程电网基建-110千伏线路工程 | 装置性材料 | 棒形悬式复合绝缘子 | 棒形悬式复合绝缘子,FXBW-110/100G,1240,3150 | 只 | 147 |  |  | 2022-07-29 | 施工现场地面交货 | 800993425 | 310012088400020
|  | 基建工程 | 包头供电分公司 | 东河区北梁地区北滨110千伏输变电工程电网基建-110千伏线路工程 | 装置性材料 | 交流支柱绝缘子 | 交流支柱绝缘子,AC110kV,硅橡胶,12kN,磁性,户外 | 只 | 6 |  |  | 2022-07-29 | 施工现场地面交货 | 800010484 | 310012088400030
|  | 基建工程 | 鄂尔多斯供电分公司 | 国电电力杭锦旗50万千瓦黄河流域生态保护治理风力发电示范基地一期20万千瓦风电基国电电力风场升压站—锦泰220kV线路工程 | 装置性材料 | 棒形悬式复合绝缘子 | 棒形悬式复合绝缘子,FXBW-220/100-2,2350,6340 | 只 | 289 |  |  | 2022-07-30 | 施工现场地面交货 | 801010858 | 310012172300010
|  | 基建工程 | 鄂尔多斯供电分公司 | 国电电力杭锦旗50万千瓦黄河流域生态保护治理风力发电示范基地一期20万千瓦风电基国电电力风场升压站—锦泰220kV线路工程 | 装置性材料 | 棒形悬式复合绝缘子 | 棒形悬式复合绝缘子,FXBW-220/100G-2,2350,6340 | 只 | 44 |  |  | 2022-07-30 | 施工现场地面交货 | 800099781 | 310012172300230
|  | 基建工程 | 鄂尔多斯供电分公司 | 华润杭锦旗200兆瓦风力发电项目接网工程华润杭锦旗200兆瓦风力发电项目接网工程 | 装置性材料 | 棒形悬式复合绝缘子 | 棒形悬式复合绝缘子,FXBW-220/100G-2,2350,6340 | 只 | 70 |  |  | 2022-07-30 | 施工现场地面交货 | 800099781 | 310012173300200
|  | 基建工程 | 鄂尔多斯供电分公司 | 华润杭锦旗200兆瓦风力发电项目接网工程华润杭锦旗200兆瓦风力发电项目接网工程 | 装置性材料 | 棒形悬式复合绝缘子 | 棒形悬式复合绝缘子,FXBW-220/120-2,2350,6340 | 只 | 345 |  |  | 2022-07-30 | 施工现场地面交货 | 800033752 | 310012173300260
|  | 基建工程 | 鄂尔多斯供电分公司 | 华润杭锦旗200兆瓦风力发电项目接网工程华润杭锦旗200兆瓦风力发电项目接网工程 | 装置性材料 | 棒形悬式复合绝缘子 | 棒形悬式复合绝缘子,FXBW-220/160-2,2350,6340 | 只 | 210 |  |  | 2022-07-30 | 施工现场地面交货 | 800033750 | 310012173300270
|  | 基建工程 | 鄂尔多斯供电分公司 | 龙源电力杭锦旗200兆瓦“风储一体化”示范项目接网工程龙源杭锦旗风场升压站至华润风场升压站220kV线路工程(架空线路) | 装置性材料 | 棒形悬式复合绝缘子 | 棒形悬式复合绝缘子,FXBW-220/100G-2,2350,6340 | 只 | 18 |  |  | 2022-07-30 | 施工现场地面交货 | 800099781 | 310012172800220
|  | 基建工程 | 鄂尔多斯供电分公司 | 龙源电力杭锦旗200兆瓦“风储一体化”示范项目接网工程龙源杭锦旗风场升压站至华润风场升压站220kV线路工程(架空线路) | 装置性材料 | 棒形悬式复合绝缘子 | 棒形悬式复合绝缘子,FXBW-220/100-2,2350,6340 | 只 | 111 |  |  | 2022-07-30 | 施工现场地面交货 | 801010858 | 310012172800340
|  | 配网工程 | 呼和浩特供电分公司 | 呼和浩特市和林格尔县2022年农村电网巩固提升10千伏及以下工程（二）10kV架空配电线路工程(新建) | 装置性材料 | 拉紧绝缘子 | 拉紧绝缘子,JH10-90 | 只 | 1359 |  |  | 2022-07-10 | 买方指定仓库地面交货 | 800049614 | 310012061800250
|  | 配网工程 | 呼和浩特供电分公司 | 呼和浩特市和林格尔县2022年农村电网巩固提升10千伏及以下工程（一）10kV架空配电线路工程(新建) | 装置性材料 | 拉紧绝缘子 | 拉紧绝缘子,JH10-90 | 只 | 1462 |  |  | 2022-07-10 | 买方指定仓库地面交货 | 800049614 | 310012065300210
|  | 配网工程 | 呼和浩特供电分公司 | 呼和浩特市金桥开发区2022年农村电网巩固提升10千伏及以下工程10kV配电站工程(新建) | 装置性材料 | 拉紧绝缘子 | 拉紧绝缘子,JH10-90 | 只 | 209 |  |  | 2022-07-10 | 买方指定仓库地面交货 | 800049614 | 310012063600500
|  | 配网工程 | 呼和浩特供电分公司 | 呼和浩特市土默特左旗2022年农村电网巩固提升10千伏及以下工程10kV架空配电线路工程(新建) | 装置性材料 | 拉紧绝缘子 | 拉紧绝缘子,JH10-90 | 只 | 1445 |  |  | 2022-07-10 | 买方指定仓库地面交货 | 800049614 | 310012063700280
|  | 基建工程 | 乌海供电分公司 | 恩和220千伏输变电工程电网基建-架空送电工程 | 装置性材料 | 棒形悬式复合绝缘子 | 棒形悬式复合绝缘子,FXBW-220/100,2350,6750 | 只 | 28 |  |  | 2023-04-20 | 买方指定仓库地面交货 | 801012331 | 310012076200220
|  | 基建工程 | 乌海供电分公司 | 恩和220千伏输变电工程电网基建-架空送电工程 | 装置性材料 | 棒形悬式复合绝缘子 | 棒形悬式复合绝缘子,FXBW-220/100G,2350,6750 | 只 | 118 |  |  | 2023-04-20 | 买方指定仓库地面交货 | 801012332 | 310012076200230
|  | 基建工程 | 乌海供电分公司 | 恩和220千伏输变电工程电网基建-架空送电工程 | 装置性材料 | 棒形悬式复合绝缘子 | 棒形悬式复合绝缘子,FXBW-220/160,2350,6750 | 只 | 516 |  |  | 2023-04-20 | 买方指定仓库地面交货 | 801012333 | 310012076200240
|  | 基建工程 | 乌海供电分公司 | 恩和220千伏输变电工程电网基建-架空送电工程 | 装置性材料 | 棒形悬式复合绝缘子 | 棒形悬式复合绝缘子,FXBW-220/210,2350,6750 | 只 | 510 |  |  | 2023-04-20 | 买方指定仓库地面交货 | 801012334 | 310012076200250
|  | 基建工程 | 乌海供电分公司 | 乌海能源公司光伏+矿山生态修复综合利用二期乌达区100MW光伏项目110千伏配套电网基建-架空送电工程 | 装置性材料 | 线路柱式复合绝缘子 | 线路柱式复合绝缘子,FZS-126/10,1270,2900 | 支 | 18 |  |  | 2022-07-30 | 买方指定仓库地面交货 | 801010798 | 310012191700210
|  | 基建工程 | 乌海供电分公司 | 乌海能源公司光伏+矿山生态修复综合利用二期乌达区100MW光伏项目110千伏配套电网基建-架空送电工程 | 装置性材料 | 防风偏复合绝缘子 | 防风偏复合绝缘子,FYTX-110/100 | 支 | 55 |  |  | 2022-07-30 | 买方指定仓库地面交货 | 801010799 | 310012191700220
|  | 基建工程 | 乌海供电分公司 | 乌海能源公司光伏+矿山生态修复综合利用二期乌达区100MW光伏项目110千伏配套电网基建-架空送电工程 | 装置性材料 | 棒形悬式复合绝缘子 | 棒形悬式复合绝缘子,FXBW-110/110-4,1240,3150 | 只 | 318 |  |  | 2022-07-30 | 买方指定仓库地面交货 | 800033079 | 310012191700330
|  | 基建工程 | 乌海供电分公司 | 乌海能源公司光伏+矿山生态修复综合利用一期海南区100MW光伏项目110千伏配套电网基建-架空送电工程 | 装置性材料 | 棒形悬式复合绝缘子 | 棒形悬式复合绝缘子,FXBW-110/100,1240,3150 | 只 | 530 |  |  | 2022-07-30 | 买方指定仓库地面交货 | 800099750 | 310012179900380
|  | 基建工程 | 乌海供电分公司 | 乌海能源公司光伏+矿山生态修复综合利用一期海南区100MW光伏项目110千伏配套电网基建-架空送电工程 | 装置性材料 | 棒形悬式复合绝缘子 | 棒形悬式复合绝缘子,FXBW-110/100G,1240,3150 | 只 | 15 |  |  | 2022-07-30 | 买方指定仓库地面交货 | 800993425 | 310012179900460
|  | 基建工程 | 乌海供电分公司 | 乌海能源公司光伏+矿山生态修复综合利用一期海南区100MW光伏项目110千伏配套电网基建-架空送电工程 | 装置性材料 | 线路柱式复合绝缘子 | 线路柱式复合绝缘子,FZS-126/10,1270,2900 | 支 | 48 |  |  | 2022-07-30 | 买方指定仓库地面交货 | 801010798 | 310012179900220
|  | 基建工程 | 乌海供电分公司 | 乌海能源公司光伏+矿山生态修复综合利用一期海南区100MW光伏项目110千伏配套电网基建-架空送电工程 | 装置性材料 | 防风偏复合绝缘子 | 防风偏复合绝缘子,FYTX-110/100 | 支 | 110 |  |  | 2022-07-30 | 买方指定仓库地面交货 | 801010799 | 310012179900230
|  | 基建工程 | 乌海供电分公司 | 乌海市海南区二贵沟300MWp矿区排土场综合治理光伏项目220千伏配套接入工程电网基建-架空送电工程 | 装置性材料 | 棒形悬式复合绝缘子 | 棒形悬式复合绝缘子,FXBW-220/100-2,2350,6340 | 只 | 318 |  |  | 2022-07-30 | 买方指定仓库地面交货 | 801010858 | 310012194300040
|  | 基建工程 | 乌兰察布供电分公司 | 集宁至通辽铁路电气化改造外部供电工程（乌兰察布市段）乌盟部分220kV线路改造部分 | 装置性材料 | 棒形悬式复合绝缘子 | 棒形悬式复合绝缘子,FXBW-220/100,2350,6340 | 只 | 14 |  |  | 2022-07-20 | 施工现场地面交货 | 800032833 | 310011418100270
|  | 基建工程 | 乌兰察布供电分公司 | 集宁至通辽铁路电气化改造外部供电工程（乌兰察布市段）乌盟部分220kV线路改造部分 | 装置性材料 | 棒形悬式复合绝缘子 | 棒形悬式复合绝缘子,FXBW-220/100G-2,2350,6340 | 只 | 10 |  |  | 2022-07-20 | 施工现场地面交货 | 800099781 | 310011418100280
|  | 基建工程 | 乌兰察布供电分公司 | 集宁至通辽铁路电气化改造外部供电工程（乌兰察布市段）乌盟部分220kV线路改造部分 | 装置性材料 | 棒形悬式复合绝缘子 | 棒形悬式复合绝缘子,FXBW-220/100,2350,6340 | 只 | 8 |  |  | 2022-07-20 | 施工现场地面交货 | 800032833 | 310011418300180
|  | 基建工程 | 乌兰察布供电分公司 | 集宁至通辽铁路电气化改造外部供电工程（乌兰察布市段）乌盟部分220kV线路改造部分 | 装置性材料 | 棒形悬式复合绝缘子 | 棒形悬式复合绝缘子,FXBW-220/100G-2,2350,6340 | 只 | 10 |  |  | 2022-07-20 | 施工现场地面交货 | 800099781 | 310011418300190
|  | 基建工程 | 乌兰察布供电分公司 | 集宁至通辽铁路电气化改造外部供电工程（乌兰察布市段）乌盟部分220kV线路改造部分 | 装置性材料 | 棒形悬式复合绝缘子 | 棒形悬式复合绝缘子,FXBW-500/180,, | 只 | 25 |  |  | 2022-07-20 | 施工现场地面交货 | 800991779 | 310011418500090
|  | 基建工程 | 乌兰察布供电分公司 | 集宁至通辽铁路电气化改造外部供电工程（乌兰察布市段）乌盟部分高茂-曹不罕牵引站110kV线路工程 | 装置性材料 | 棒形悬式复合绝缘子 | 棒形悬式复合绝缘子,FXBW-110/100,1240,3150 | 只 | 196 |  |  | 2022-07-20 | 施工现场地面交货 | 800099750 | 310011419300400
|  | 基建工程 | 乌兰察布供电分公司 | 集宁至通辽铁路电气化改造外部供电工程（乌兰察布市段）乌盟部分旗台-商都牵引站、东望-商都牵引站110kV线路工程 | 装置性材料 | 棒形悬式复合绝缘子 | 棒形悬式复合绝缘子,FXBW-110/100,1240,3150 | 只 | 340 |  |  | 2022-07-20 | 施工现场地面交货 | 800099750 | 310011409000490
|  | 基建工程 | 乌兰察布供电分公司 | 集宁至通辽铁路电气化改造外部供电工程（乌兰察布市段）乌盟部分镶黄旗-兴和牵引站110kV线路工程 | 装置性材料 | 棒形悬式复合绝缘子 | 棒形悬式复合绝缘子,FXBW-110/100-2,1240,3150 | 只 | 104 |  |  | 2022-07-20 | 施工现场地面交货 | 800025597 | 310011419500040
|  | 基建工程 | 乌兰察布供电分公司 | 集宁至通辽铁路电气化改造外部供电工程（乌兰察布市段）乌盟部分镶黄旗-兴和牵引站110kV线路工程 | 装置性材料 | 棒形悬式复合绝缘子 | 棒形悬式复合绝缘子,FXBW-110/100-2,1240,3150 | 只 | 104 |  |  | 2022-07-20 | 施工现场地面交货 | 800025597 | 310011419600040
|  | 基建工程 | 乌兰察布供电分公司 | 集宁至通辽铁路电气化改造外部供电工程（乌兰察布市段）乌盟部分兴广-化德牵引站110kV线路工程 | 装置性材料 | 棒形悬式复合绝缘子 | 棒形悬式复合绝缘子,FXBW-110/100,1240,3150 | 只 | 18 |  |  | 2022-07-20 | 施工现场地面交货 | 800099750 | 310011419100460
|  | 基建工程 | 乌兰察布供电分公司 | 乌兰察布快手数据中心（地块一）110千伏配套供电工程电网基建-架空送电工程 | 装置性材料 | 棒形悬式复合绝缘子 | 棒形悬式复合绝缘子,FXBW-110/100,1240,3150 | 只 | 63 |  |  | 2022-07-20 | 施工现场地面交货 | 800099750 | 310011419000040
|  | 基建工程 | 乌兰察布供电分公司 | 乌兰察布兴和县50万千瓦保障性集中式风电项目接网工程兴和风场升压站--高茂220KV线路工程 | 装置性材料 | 棒形悬式复合绝缘子 | 棒形悬式复合绝缘子,FXBW-220/160-2,2350,6340 | 只 | 468 |  |  | 2022-07-20 | 施工现场地面交货 | 800033750 | 310012190200020
|  | 基建工程 | 乌兰察布供电分公司 | 乌兰察布兴和县50万千瓦保障性集中式风电项目接网工程兴和风场升压站--高茂220KV线路工程 | 装置性材料 | 棒形悬式复合绝缘子 | 棒形悬式复合绝缘子,FXBW-220/100G-2,2350,6340 | 只 | 124 |  |  | 2022-07-20 | 施工现场地面交货 | 800099781 | 310012190200030
|  | 基建工程 | 乌兰察布供电分公司 | 乌兰察布优刻得数据中心供电工程电网基建-架空送电工程 | 装置性材料 | 棒形悬式复合绝缘子 | 棒形悬式复合绝缘子,FXBW-110/100,1240,3150 | 只 | 51 |  |  | 2022-07-20 | 施工现场地面交货 | 800099750 | 310011393900040
116-1 | 线路用标准金具（用于35KV-220KV工程） | 基建工程 | 包头供电分公司 | 东河区北梁地区北滨110千伏输变电工程电网基建-110千伏线路工程 | 装置性材料 | 联结金具-球头挂环 | 联结金具-球头挂环,Q-7 | 只 | 42 | 191.2108 | 限中1个 | 2022-07-29 | 施工现场地面交货 | 800046582 | 310012088300010
|  | 基建工程 | 包头供电分公司 | 东河区北梁地区北滨110千伏输变电工程电网基建-110千伏线路工程 | 装置性材料 | 联结金具-球头挂环 | 联结金具-球头挂环,QP-7 | 只 | 768 |  |  | 2022-07-29 | 施工现场地面交货 | 800046583 | 310012088300020
|  | 基建工程 | 包头供电分公司 | 东河区北梁地区北滨110千伏输变电工程电网基建-110千伏线路工程 | 装置性材料 | 联结金具-直角挂板 | 联结金具-直角挂板,Z-7 | 只 | 776 |  |  | 2022-07-29 | 施工现场地面交货 | 800046537 | 310012088300030
|  | 基建工程 | 包头供电分公司 | 东河区北梁地区北滨110千伏输变电工程电网基建-110千伏线路工程 | 装置性材料 | 联结金具-直角挂板 | 联结金具-直角挂板,Z-12 | 只 | 315 |  |  | 2022-07-29 | 施工现场地面交货 | 800046538 | 310012088300040
|  | 基建工程 | 包头供电分公司 | 东河区北梁地区北滨110千伏输变电工程电网基建-110千伏线路工程 | 装置性材料 | 联结金具-U型挂环 | 联结金具-U型挂环,U-12 | 只 | 1317 |  |  | 2022-07-29 | 施工现场地面交货 | 800043833 | 310012088300050
|  | 基建工程 | 包头供电分公司 | 东河区北梁地区北滨110千伏输变电工程电网基建-110千伏线路工程 | 装置性材料 | 联结金具-调整板 | 联结金具-调整板,DB-12 | 块 | 312 |  |  | 2022-07-29 | 施工现场地面交货 | 800046514 | 310012088300060
|  | 基建工程 | 包头供电分公司 | 东河区北梁地区北滨110千伏输变电工程电网基建-110千伏线路工程 | 装置性材料 | 联结金具-U型螺丝 | 联结金具-U型螺丝,U-1880 | 只 | 37 |  |  | 2022-07-29 | 施工现场地面交货 | 801005807 | 310012088300070
|  | 基建工程 | 包头供电分公司 | 东河区北梁地区北滨110千伏输变电工程电网基建-110千伏线路工程 | 装置性材料 | 联结金具-碗头挂板 | 联结金具-碗头挂板,WS-7 | 只 | 679 |  |  | 2022-07-29 | 施工现场地面交货 | 800046566 | 310012088300080
|  | 基建工程 | 包头供电分公司 | 东河区北梁地区北滨110千伏输变电工程电网基建-110千伏线路工程 | 装置性材料 | 悬垂线夹-回转型 | 悬垂线夹-回转型,XGU-3 | 付 | 6 |  |  | 2022-07-29 | 施工现场地面交货 | 800046759 | 310012088300090
|  | 基建工程 | 包头供电分公司 | 东河区北梁地区北滨110千伏输变电工程电网基建-110千伏线路工程 | 装置性材料 | 悬垂线夹-回转型 | 悬垂线夹-回转型,XGU-5A,48芯OPGW光缆 | 付 | 126 |  |  | 2022-07-29 | 施工现场地面交货 | 801003035 | 310012088300100
|  | 基建工程 | 包头供电分公司 | 东河区北梁地区北滨110千伏输变电工程电网基建-110千伏线路工程 | 装置性材料 | 耐张线夹-液压型 | 耐张线夹-液压型,NY-80G | 付 | 24 |  |  | 2022-07-29 | 施工现场地面交货 | 801001526 | 310012088300110
|  | 基建工程 | 包头供电分公司 | 东河区北梁地区北滨110千伏输变电工程电网基建-110千伏线路工程 | 装置性材料 | 耐张线夹-液压型 | 耐张线夹-液压型,NY-300/25 | 付 | 66 |  |  | 2022-07-29 | 施工现场地面交货 | 800046633 | 310012088300120
|  | 基建工程 | 包头供电分公司 | 东河区北梁地区北滨110千伏输变电工程电网基建-110千伏线路工程 | 装置性材料 | 联结金具-联板 | 联结金具-联板,LV-1020 | 块 | 1 |  |  | 2022-07-29 | 施工现场地面交货 | 800046497 | 310012088300130
|  | 基建工程 | 包头供电分公司 | 东河区北梁地区北滨110千伏输变电工程电网基建-110千伏线路工程 | 装置性材料 | 联结金具-联板 | 联结金具-联板,L-1240 | 块 | 672 |  |  | 2022-07-29 | 施工现场地面交货 | 800043780 | 310012088300140
|  | 基建工程 | 包头供电分公司 | 东河区北梁地区北滨110千伏输变电工程电网基建-110千伏线路工程 | 装置性材料 | 母线金具-软母线固定金具 | 母线金具-软母线固定金具,MDG-4 | 付 | 6 |  |  | 2022-07-29 | 施工现场地面交货 | 800045984 | 310012088300150
|  | 基建工程 | 包头供电分公司 | 东河区北梁地区北滨110千伏输变电工程电网基建-110千伏线路工程 | 装置性材料 | 联结金具-U型挂环 | 联结金具-U型挂环,U-7 | 只 | 4 |  |  | 2022-07-29 | 施工现场地面交货 | 800046553 | 310012088300160
|  | 基建工程 | 包头供电分公司 | 东河区北梁地区北滨110千伏输变电工程电网基建-110千伏线路工程 | 装置性材料 | 联结金具-U型挂环 | 联结金具-U型挂环,U-10 | 只 | 14 |  |  | 2022-07-29 | 施工现场地面交货 | 800046554 | 310012088300170
|  | 基建工程 | 包头供电分公司 | 东河区北梁地区北滨110千伏输变电工程电网基建-110千伏线路工程 | 装置性材料 | 联结金具-延长环 | 联结金具-延长环,PH-12 | 只 | 34 |  |  | 2022-07-29 | 施工现场地面交货 | 800046524 | 310012088300180
|  | 基建工程 | 包头供电分公司 | 东河区北梁地区北滨110千伏输变电工程电网基建-110千伏线路工程 | 装置性材料 | 联结金具-碗头挂板 | 联结金具-碗头挂板,W-7A | 只 | 17 |  |  | 2022-07-29 | 施工现场地面交货 | 800046565 | 310012088300190
|  | 基建工程 | 包头供电分公司 | 东河区北梁地区北滨110千伏输变电工程电网基建-110千伏线路工程 | 装置性材料 | 耐张线夹-楔型绝缘 | 耐张线夹-楔型绝缘,NX-2 | 付 | 4 |  |  | 2022-07-29 | 施工现场地面交货 | 800997374 | 310012088300200
|  | 基建工程 | 包头供电分公司 | 东河区北梁地区北滨110千伏输变电工程电网基建-110千伏线路工程 | 装置性材料 | 悬垂线夹-回转型 | 悬垂线夹-回转型,XGU-4 | 付 | 17 |  |  | 2022-07-29 | 施工现场地面交货 | 800046758 | 310012088300210
|  | 基建工程 | 包头供电分公司 | 东河区北梁地区北滨110千伏输变电工程电网基建-110千伏线路工程 | 装置性材料 | 耐张线夹-螺栓型 | 耐张线夹-螺栓型,NLD-4 | 付 | 21 |  |  | 2022-07-29 | 施工现场地面交货 | 800046651 | 310012088300220
|  | 基建工程 | 包头供电分公司 | 东河区北梁地区北滨110千伏输变电工程电网基建-110千伏线路工程 | 装置性材料 | 拉线金具-钢线卡子 | 拉线金具-钢线卡子,JK-2 | 只 | 4 |  |  | 2022-07-29 | 施工现场地面交货 | 800046175 | 310012088300230
|  | 基建工程 | 包头供电分公司 | 东河区北梁地区北滨110千伏输变电工程电网基建-110千伏线路工程 | 装置性材料 | 接续金具-并沟线夹 | 接续金具-并沟线夹,JB-4 | 付 | 42 |  |  | 2022-07-29 | 施工现场地面交货 | 800046424 | 310012088300240
|  | 基建工程 | 包头供电分公司 | 东河区北梁地区北滨110千伏输变电工程电网基建-110千伏线路工程 | 装置性材料 | 保护金具-防振锤 | 保护金具-防振锤,FG-50 | 付 | 4 |  |  | 2022-07-29 | 施工现场地面交货 | 800046272 | 310012088300250
|  | 基建工程 | 包头供电分公司 | 石拐区坤达鑫铁合金项目110千伏供电工程电网基建-通信线路工程 | 装置性材料 | 光缆金具 | 光缆金具,OPGW,防振金具 | 付 | 52 |  |  | 2022-07-15 | 施工现场地面交货 | 800045937 | 310012009700040
|  | 基建工程 | 包头供电分公司 | 石拐区坤达鑫铁合金项目110千伏供电工程电网基建-通信线路工程 | 装置性材料 | 保护金具-预绞丝护线条 | 保护金具-预绞丝护线条,通用 | 付 | 26 |  |  | 2022-07-15 | 施工现场地面交货 | 801008108 | 310012009700050
|  | 基建工程 | 鄂尔多斯供电分公司 | 国电电力杭锦旗50万千瓦黄河流域生态保护治理风力发电示范基地一期20万千瓦风电基国电电力风场升压站—锦泰220kV线路工程 | 装置性材料 | 联结金具-球头挂环 | 联结金具-球头挂环,QP-1050 | 只 | 288 |  |  | 2022-07-30 | 施工现场地面交货 | 800021339 | 310012172300320
|  | 基建工程 | 鄂尔多斯供电分公司 | 国电电力杭锦旗50万千瓦黄河流域生态保护治理风力发电示范基地一期20万千瓦风电基国电电力风场升压站—锦泰220kV线路工程 | 装置性材料 | 保护金具-防振锤 | 防振锤,FD-4 | 付 | 939 |  |  | 2022-07-30 | 施工现场地面交货 | 800020663 | 310012172300330
|  | 基建工程 | 鄂尔多斯供电分公司 | 国电电力杭锦旗50万千瓦黄河流域生态保护治理风力发电示范基地一期20万千瓦风电基国电电力风场升压站—锦泰220kV线路工程 | 装置性材料 | 联结金具-挂板 | 联结金具-挂板,UB-0770 | 个 | 43 |  |  | 2022-07-30 | 施工现场地面交货 | 801010713 | 310012172300020
|  | 基建工程 | 鄂尔多斯供电分公司 | 国电电力杭锦旗50万千瓦黄河流域生态保护治理风力发电示范基地一期20万千瓦风电基国电电力风场升压站—锦泰220kV线路工程 | 装置性材料 | 联结金具-挂板 | 联结金具-挂板,UB-1080 | 个 | 166 |  |  | 2022-07-30 | 施工现场地面交货 | 801009775 | 310012172300030
|  | 基建工程 | 鄂尔多斯供电分公司 | 国电电力杭锦旗50万千瓦黄河流域生态保护治理风力发电示范基地一期20万千瓦风电基国电电力风场升压站—锦泰220kV线路工程 | 装置性材料 | 联结金具-联板 | 联结金具-联板,L-10-70/400 | 块 | 20 |  |  | 2022-07-30 | 施工现场地面交货 | 801008114 | 310012172300040
|  | 基建工程 | 鄂尔多斯供电分公司 | 国电电力杭锦旗50万千瓦黄河流域生态保护治理风力发电示范基地一期20万千瓦风电基国电电力风场升压站—锦泰220kV线路工程 | 装置性材料 | 悬垂线夹-双导线 | 悬垂线夹-双导线,XGS-8034/400 | 付 | 165 |  |  | 2022-07-30 | 施工现场地面交货 | 801001697 | 310012172300060
|  | 基建工程 | 鄂尔多斯供电分公司 | 国电电力杭锦旗50万千瓦黄河流域生态保护治理风力发电示范基地一期20万千瓦风电基国电电力风场升压站—锦泰220kV线路工程 | 装置性材料 | 联结金具-联板 | 联结金具-联板,L-21-110/400 | 块 | 184 |  |  | 2022-07-30 | 施工现场地面交货 | 801001696 | 310012172300070
|  | 基建工程 | 鄂尔多斯供电分公司 | 国电电力杭锦旗50万千瓦黄河流域生态保护治理风力发电示范基地一期20万千瓦风电基国电电力风场升压站—锦泰220kV线路工程 | 装置性材料 | 联结金具-调整板 | 联结金具-调整板,DB-0770-170, | 块 | 14 |  |  | 2022-07-30 | 施工现场地面交货 | 800995415 | 310012172300080
|  | 基建工程 | 鄂尔多斯供电分公司 | 国电电力杭锦旗50万千瓦黄河流域生态保护治理风力发电示范基地一期20万千瓦风电基国电电力风场升压站—锦泰220kV线路工程 | 装置性材料 | 联结金具-平行挂板 | 联结金具-平行挂板,P-1080 | 只 | 34 |  |  | 2022-07-30 | 施工现场地面交货 | 800995397 | 310012172300090
|  | 基建工程 | 鄂尔多斯供电分公司 | 国电电力杭锦旗50万千瓦黄河流域生态保护治理风力发电示范基地一期20万千瓦风电基国电电力风场升压站—锦泰220kV线路工程 | 装置性材料 | 联结金具-延长环 | 联结金具-延长环,PH-21130 | 只 | 64 |  |  | 2022-07-30 | 施工现场地面交货 | 800995389 | 310012172300100
|  | 基建工程 | 鄂尔多斯供电分公司 | 国电电力杭锦旗50万千瓦黄河流域生态保护治理风力发电示范基地一期20万千瓦风电基国电电力风场升压站—锦泰220kV线路工程 | 装置性材料 | 联结金具-碗头挂板 | 联结金具-碗头挂板,W-0770 | 只 | 21 |  |  | 2022-07-30 | 施工现场地面交货 | 800995380 | 310012172300110
|  | 基建工程 | 鄂尔多斯供电分公司 | 国电电力杭锦旗50万千瓦黄河流域生态保护治理风力发电示范基地一期20万千瓦风电基国电电力风场升压站—锦泰220kV线路工程 | 装置性材料 | 联结金具-U型挂环 | 联结金具-U型挂环,U-25110 | 只 | 62 |  |  | 2022-07-30 | 施工现场地面交货 | 800995372 | 310012172300120
|  | 基建工程 | 鄂尔多斯供电分公司 | 国电电力杭锦旗50万千瓦黄河流域生态保护治理风力发电示范基地一期20万千瓦风电基国电电力风场升压站—锦泰220kV线路工程 | 装置性材料 | 联结金具-直角挂板 | 联结金具-直角挂板,Z-1080 | 只 | 213 |  |  | 2022-07-30 | 施工现场地面交货 | 800995368 | 310012172300130
|  | 基建工程 | 鄂尔多斯供电分公司 | 国电电力杭锦旗50万千瓦黄河流域生态保护治理风力发电示范基地一期20万千瓦风电基国电电力风场升压站—锦泰220kV线路工程 | 装置性材料 | 悬垂线夹-双导线 | 悬垂线夹-双导线,XTS-4028 | 付 | 20 |  |  | 2022-07-30 | 施工现场地面交货 | 800995343 | 310012172300140
|  | 基建工程 | 鄂尔多斯供电分公司 | 国电电力杭锦旗50万千瓦黄河流域生态保护治理风力发电示范基地一期20万千瓦风电基国电电力风场升压站—锦泰220kV线路工程 | 装置性材料 | 联结金具-直角挂板 | 联结金具-直角挂板,Z-0780 | 只 | 26 |  |  | 2022-07-30 | 施工现场地面交货 | 800995204 | 310012172300150
|  | 基建工程 | 鄂尔多斯供电分公司 | 国电电力杭锦旗50万千瓦黄河流域生态保护治理风力发电示范基地一期20万千瓦风电基国电电力风场升压站—锦泰220kV线路工程 | 装置性材料 | 联结金具-调整板 | 联结金具-调整板,DB-21120-180 | 块 | 4 |  |  | 2022-07-30 | 施工现场地面交货 | 800993333 | 310012172300160
|  | 基建工程 | 鄂尔多斯供电分公司 | 国电电力杭锦旗50万千瓦黄河流域生态保护治理风力发电示范基地一期20万千瓦风电基国电电力风场升压站—锦泰220kV线路工程 | 装置性材料 | 联结金具-调整板 | 联结金具-调整板,DB-1080-200 | 块 | 123 |  |  | 2022-07-30 | 施工现场地面交货 | 800992502 | 310012172300170
|  | 基建工程 | 鄂尔多斯供电分公司 | 国电电力杭锦旗50万千瓦黄河流域生态保护治理风力发电示范基地一期20万千瓦风电基国电电力风场升压站—锦泰220kV线路工程 | 装置性材料 | 联结金具-延长环 | 联结金具-延长环,PH-10100 | 只 | 8 |  |  | 2022-07-30 | 施工现场地面交货 | 800991848 | 310012172300180
|  | 基建工程 | 鄂尔多斯供电分公司 | 国电电力杭锦旗50万千瓦黄河流域生态保护治理风力发电示范基地一期20万千瓦风电基国电电力风场升压站—锦泰220kV线路工程 | 装置性材料 | 联结金具-碗头挂板 | 联结金具-碗头挂板,WS-0770 | 只 | 200 |  |  | 2022-07-30 | 施工现场地面交货 | 800991828 | 310012172300190
|  | 基建工程 | 鄂尔多斯供电分公司 | 国电电力杭锦旗50万千瓦黄河流域生态保护治理风力发电示范基地一期20万千瓦风电基国电电力风场升压站—锦泰220kV线路工程 | 装置性材料 | 联结金具-U型挂环 | 联结金具-U型挂环,U-0770 | 只 | 14 |  |  | 2022-07-30 | 施工现场地面交货 | 800991825 | 310012172300200
|  | 基建工程 | 鄂尔多斯供电分公司 | 国电电力杭锦旗50万千瓦黄河流域生态保护治理风力发电示范基地一期20万千瓦风电基国电电力风场升压站—锦泰220kV线路工程 | 装置性材料 | 联结金具-U型挂环 | 联结金具-U型挂环,U-21100 | 只 | 188 |  |  | 2022-07-30 | 施工现场地面交货 | 800991798 | 310012172300210
|  | 基建工程 | 鄂尔多斯供电分公司 | 国电电力杭锦旗50万千瓦黄河流域生态保护治理风力发电示范基地一期20万千瓦风电基国电电力风场升压站—锦泰220kV线路工程 | 装置性材料 | 联结金具-球头挂环 | 联结金具-球头挂环,QP-0750 | 只 | 55 |  |  | 2022-07-30 | 施工现场地面交货 | 800991795 | 310012172300220
|  | 基建工程 | 鄂尔多斯供电分公司 | 国电电力杭锦旗50万千瓦黄河流域生态保护治理风力发电示范基地一期20万千瓦风电基国电电力风场升压站—锦泰220kV线路工程 | 装置性材料 | 接续金具-并沟线夹 | 接续金具-并沟线夹,JB-4 | 付 | 186 |  |  | 2022-07-30 | 施工现场地面交货 | 800046424 | 310012172300240
|  | 基建工程 | 鄂尔多斯供电分公司 | 国电电力杭锦旗50万千瓦黄河流域生态保护治理风力发电示范基地一期20万千瓦风电基国电电力风场升压站—锦泰220kV线路工程 | 装置性材料 | 接续金具-钢芯钢铝绞线接续管 | 接续金具-钢芯钢铝绞线接续管,JYD-240/30 | 付 | 47 |  |  | 2022-07-30 | 施工现场地面交货 | 800043725 | 310012172300250
|  | 基建工程 | 鄂尔多斯供电分公司 | 国电电力杭锦旗50万千瓦黄河流域生态保护治理风力发电示范基地一期20万千瓦风电基国电电力风场升压站—锦泰220kV线路工程 | 装置性材料 | 保护金具-预绞丝护线条 | 保护金具-预绞丝护线条,FYH-240/30 | 付 | 300 |  |  | 2022-07-30 | 施工现场地面交货 | 800043569 | 310012172300260
|  | 基建工程 | 鄂尔多斯供电分公司 | 国电电力杭锦旗50万千瓦黄河流域生态保护治理风力发电示范基地一期20万千瓦风电基国电电力风场升压站—锦泰220kV线路工程 | 装置性材料 | 耐张线夹-液压型 | 耐张线夹-液压型,NY-240/30A | 付 | 90 |  |  | 2022-07-30 | 施工现场地面交货 | 800039448 | 310012172300270
|  | 基建工程 | 鄂尔多斯供电分公司 | 国电电力杭锦旗50万千瓦黄河流域生态保护治理风力发电示范基地一期20万千瓦风电基国电电力风场升压站—锦泰220kV线路工程 | 装置性材料 | 耐张线夹-液压型 | 耐张线夹-液压型,NY-240/30B | 付 | 57 |  |  | 2022-07-30 | 施工现场地面交货 | 800039445 | 310012172300280
|  | 基建工程 | 鄂尔多斯供电分公司 | 国电电力杭锦旗50万千瓦黄河流域生态保护治理风力发电示范基地一期20万千瓦风电基国电电力风场升压站—锦泰220kV线路工程 | 装置性材料 | 联结金具-U型挂环 | 联结金具-U型挂环,U-1085 | 只 | 148 |  |  | 2022-07-30 | 施工现场地面交货 | 800022952 | 310012172300300
|  | 基建工程 | 鄂尔多斯供电分公司 | 国电电力杭锦旗50万千瓦黄河流域生态保护治理风力发电示范基地一期20万千瓦风电基国电电力风场升压站—锦泰220kV线路工程 | 装置性材料 | 联结金具-碗头挂板 | 联结金具-碗头挂板,WS-1085 | 只 | 123 |  |  | 2022-07-30 | 施工现场地面交货 | 800021351 | 310012172300310
|  | 基建工程 | 鄂尔多斯供电分公司 | 华润杭锦旗200兆瓦风力发电项目接网工程华润杭锦旗200兆瓦风力发电项目接网工程 | 装置性材料 | 联结金具-U型挂环 | 联结金具-U型挂环,U-32115 | 只 | 440 |  |  | 2022-07-30 | 施工现场地面交货 | 800991797 | 310012173300010
|  | 基建工程 | 鄂尔多斯供电分公司 | 华润杭锦旗200兆瓦风力发电项目接网工程华润杭锦旗200兆瓦风力发电项目接网工程 | 装置性材料 | 联结金具-碗头挂板 | 联结金具-碗头挂板,W-07115 | 只 | 21 |  |  | 2022-07-30 | 施工现场地面交货 | 800991827 | 310012173300020
|  | 基建工程 | 鄂尔多斯供电分公司 | 华润杭锦旗200兆瓦风力发电项目接网工程华润杭锦旗200兆瓦风力发电项目接网工程 | 装置性材料 | 联结金具-碗头挂板 | 联结金具-碗头挂板,WS-0770 | 只 | 48 |  |  | 2022-07-30 | 施工现场地面交货 | 800991828 | 310012173300030
|  | 基建工程 | 鄂尔多斯供电分公司 | 华润杭锦旗200兆瓦风力发电项目接网工程华润杭锦旗200兆瓦风力发电项目接网工程 | 装置性材料 | 联结金具-延长环 | 联结金具-延长环,PH-32140 | 只 | 117 |  |  | 2022-07-30 | 施工现场地面交货 | 800991849 | 310012173300040
|  | 基建工程 | 鄂尔多斯供电分公司 | 华润杭锦旗200兆瓦风力发电项目接网工程华润杭锦旗200兆瓦风力发电项目接网工程 | 装置性材料 | 联结金具-挂板 | 联结金具-挂板,UBX-1275 | 个 | 333 |  |  | 2022-07-30 | 施工现场地面交货 | 800993003 | 310012173300050
|  | 基建工程 | 鄂尔多斯供电分公司 | 华润杭锦旗200兆瓦风力发电项目接网工程华润杭锦旗200兆瓦风力发电项目接网工程 | 装置性材料 | 悬垂线夹-回转型 | 悬垂线夹-回转型,XGS-12046/400 | 付 | 332 |  |  | 2022-07-30 | 施工现场地面交货 | 800995319 | 310012173300060
|  | 基建工程 | 鄂尔多斯供电分公司 | 华润杭锦旗200兆瓦风力发电项目接网工程华润杭锦旗200兆瓦风力发电项目接网工程 | 装置性材料 | 悬垂线夹-双导线 | 悬垂线夹-双导线,XTS-6034 | 付 | 32 |  |  | 2022-07-30 | 施工现场地面交货 | 800995348 | 310012173300070
|  | 基建工程 | 鄂尔多斯供电分公司 | 华润杭锦旗200兆瓦风力发电项目接网工程华润杭锦旗200兆瓦风力发电项目接网工程 | 装置性材料 | 联结金具-直角挂板 | 联结金具-直角挂板,Z-1080 | 只 | 26 |  |  | 2022-07-30 | 施工现场地面交货 | 800995368 | 310012173300080
|  | 基建工程 | 鄂尔多斯供电分公司 | 华润杭锦旗200兆瓦风力发电项目接网工程华润杭锦旗200兆瓦风力发电项目接网工程 | 装置性材料 | 联结金具-U型挂环 | 联结金具-U型挂环,UB-12100 | 只 | 333 |  |  | 2022-07-30 | 施工现场地面交货 | 800995369 | 310012173300090
|  | 基建工程 | 鄂尔多斯供电分公司 | 华润杭锦旗200兆瓦风力发电项目接网工程华润杭锦旗200兆瓦风力发电项目接网工程 | 装置性材料 | 联结金具-球头挂环 | 联结金具-球头挂环,QP-1260 | 只 | 333 |  |  | 2022-07-30 | 施工现场地面交货 | 800995378 | 310012173300100
|  | 基建工程 | 鄂尔多斯供电分公司 | 华润杭锦旗200兆瓦风力发电项目接网工程华润杭锦旗200兆瓦风力发电项目接网工程 | 装置性材料 | 联结金具-碗头挂板 | 联结金具-碗头挂板,W-1290 | 只 | 333 |  |  | 2022-07-30 | 施工现场地面交货 | 800995382 | 310012173300110
|  | 基建工程 | 鄂尔多斯供电分公司 | 华润杭锦旗200兆瓦风力发电项目接网工程华润杭锦旗200兆瓦风力发电项目接网工程 | 装置性材料 | 联结金具-延长环 | 联结金具-延长环,PH-16120 | 只 | 8 |  |  | 2022-07-30 | 施工现场地面交货 | 800995388 | 310012173300120
|  | 基建工程 | 鄂尔多斯供电分公司 | 华润杭锦旗200兆瓦风力发电项目接网工程华润杭锦旗200兆瓦风力发电项目接网工程 | 装置性材料 | 联结金具-牵引板 | 联结金具-牵引板,PQ-32240 | 付 | 14 |  |  | 2022-07-30 | 施工现场地面交货 | 800995406 | 310012173300130
|  | 基建工程 | 鄂尔多斯供电分公司 | 华润杭锦旗200兆瓦风力发电项目接网工程华润杭锦旗200兆瓦风力发电项目接网工程 | 装置性材料 | 联结金具-调整板 | 联结金具-调整板,DB-12100-240, | 块 | 14 |  |  | 2022-07-30 | 施工现场地面交货 | 800995416 | 310012173300140
|  | 基建工程 | 鄂尔多斯供电分公司 | 华润杭锦旗200兆瓦风力发电项目接网工程华润杭锦旗200兆瓦风力发电项目接网工程 | 装置性材料 | 联结金具-联板 | 联结金具-联板,L-16-100/400 | 块 | 20 |  |  | 2022-07-30 | 施工现场地面交货 | 800997143 | 310012173300150
|  | 基建工程 | 鄂尔多斯供电分公司 | 华润杭锦旗200兆瓦风力发电项目接网工程华润杭锦旗200兆瓦风力发电项目接网工程 | 装置性材料 | 联结金具-联板 | 联结金具-联板,L-32-130/400 | 块 | 312 |  |  | 2022-07-30 | 施工现场地面交货 | 800997146 | 310012173300160
|  | 基建工程 | 鄂尔多斯供电分公司 | 华润杭锦旗200兆瓦风力发电项目接网工程华润杭锦旗200兆瓦风力发电项目接网工程 | 装置性材料 | 联结金具-挂板 | 联结金具-挂板,UB-0770 | 个 | 67 |  |  | 2022-07-30 | 施工现场地面交货 | 801010713 | 310012173300180
|  | 基建工程 | 鄂尔多斯供电分公司 | 华润杭锦旗200兆瓦风力发电项目接网工程华润杭锦旗200兆瓦风力发电项目接网工程 | 装置性材料 | 联结金具-球头挂环 | 联结金具-球头挂环,QP-0750 | 只 | 67 |  |  | 2022-07-30 | 施工现场地面交货 | 800991795 | 310012173300190
|  | 基建工程 | 鄂尔多斯供电分公司 | 华润杭锦旗200兆瓦风力发电项目接网工程华润杭锦旗200兆瓦风力发电项目接网工程 | 装置性材料 | 接续金具-并沟线夹 | 接续金具-并沟线夹,JB-5 | 付 | 73 |  |  | 2022-07-30 | 施工现场地面交货 | 800046423 | 310012173300210
|  | 基建工程 | 鄂尔多斯供电分公司 | 华润杭锦旗200兆瓦风力发电项目接网工程华润杭锦旗200兆瓦风力发电项目接网工程 | 装置性材料 | 接续金具-钢芯钢铝绞线接续管 | 接续金具-钢芯钢铝绞线接续管,JYD-400/35 | 付 | 85 |  |  | 2022-07-30 | 施工现场地面交货 | 800043735 | 310012173300220
|  | 基建工程 | 鄂尔多斯供电分公司 | 华润杭锦旗200兆瓦风力发电项目接网工程华润杭锦旗200兆瓦风力发电项目接网工程 | 装置性材料 | 保护金具-预绞丝护线条 | 保护金具-预绞丝护线条,FYH-400/35 | 付 | 598 |  |  | 2022-07-30 | 施工现场地面交货 | 800043580 | 310012173300230
|  | 基建工程 | 鄂尔多斯供电分公司 | 华润杭锦旗200兆瓦风力发电项目接网工程华润杭锦旗200兆瓦风力发电项目接网工程 | 装置性材料 | 耐张线夹-液压型 | 耐张线夹-液压型,NY-400/35B | 付 | 82 |  |  | 2022-07-30 | 施工现场地面交货 | 800039442 | 310012173300240
|  | 基建工程 | 鄂尔多斯供电分公司 | 华润杭锦旗200兆瓦风力发电项目接网工程华润杭锦旗200兆瓦风力发电项目接网工程 | 装置性材料 | 耐张线夹-液压型 | 耐张线夹-液压型,NY-400/35A | 付 | 151 |  |  | 2022-07-30 | 施工现场地面交货 | 800039441 | 310012173300250
|  | 基建工程 | 鄂尔多斯供电分公司 | 华润杭锦旗200兆瓦风力发电项目接网工程华润杭锦旗200兆瓦风力发电项目接网工程 | 装置性材料 | 联结金具-U型挂环 | 联结金具-U型挂环,U-1695 | 只 | 233 |  |  | 2022-07-30 | 施工现场地面交货 | 800023139 | 310012173300280
|  | 基建工程 | 鄂尔多斯供电分公司 | 华润杭锦旗200兆瓦风力发电项目接网工程华润杭锦旗200兆瓦风力发电项目接网工程 | 装置性材料 | 联结金具-直角挂板 | 联结金具-直角挂板,Z-16100 | 只 | 347 |  |  | 2022-07-30 | 施工现场地面交货 | 800023026 | 310012173300290
|  | 基建工程 | 鄂尔多斯供电分公司 | 华润杭锦旗200兆瓦风力发电项目接网工程华润杭锦旗200兆瓦风力发电项目接网工程 | 装置性材料 | 联结金具-U型挂环 | 联结金具-U型挂环,U-1085 | 只 | 14 |  |  | 2022-07-30 | 施工现场地面交货 | 800022952 | 310012173300300
|  | 基建工程 | 鄂尔多斯供电分公司 | 华润杭锦旗200兆瓦风力发电项目接网工程华润杭锦旗200兆瓦风力发电项目接网工程 | 装置性材料 | 联结金具-调整板 | 联结金具-调整板,DB-16110-170 | 块 | 209 |  |  | 2022-07-30 | 施工现场地面交货 | 800022889 | 310012173300310
|  | 基建工程 | 鄂尔多斯供电分公司 | 华润杭锦旗200兆瓦风力发电项目接网工程华润杭锦旗200兆瓦风力发电项目接网工程 | 装置性材料 | 联结金具-碗头挂板 | 联结金具-碗头挂板,WS-1085 | 只 | 14 |  |  | 2022-07-30 | 施工现场地面交货 | 800021351 | 310012173300320
|  | 基建工程 | 鄂尔多斯供电分公司 | 华润杭锦旗200兆瓦风力发电项目接网工程华润杭锦旗200兆瓦风力发电项目接网工程 | 装置性材料 | 联结金具-球头挂环 | 联结金具-球头挂环,QP-1660 | 只 | 209 |  |  | 2022-07-30 | 施工现场地面交货 | 800021345 | 310012173300330
|  | 基建工程 | 鄂尔多斯供电分公司 | 华润杭锦旗200兆瓦风力发电项目接网工程华润杭锦旗200兆瓦风力发电项目接网工程 | 装置性材料 | 联结金具-碗头挂板 | 联结金具-碗头挂板,WS-1695 | 只 | 209 |  |  | 2022-07-30 | 施工现场地面交货 | 800021341 | 310012173300340
|  | 基建工程 | 鄂尔多斯供电分公司 | 华润杭锦旗200兆瓦风力发电项目接网工程华润杭锦旗200兆瓦风力发电项目接网工程 | 装置性材料 | 联结金具-球头挂环 | 联结金具-球头挂环,QP-1050 | 只 | 14 |  |  | 2022-07-30 | 施工现场地面交货 | 800021339 | 310012173300350
|  | 基建工程 | 鄂尔多斯供电分公司 | 华润杭锦旗200兆瓦风力发电项目接网工程华润杭锦旗200兆瓦风力发电项目接网工程 | 装置性材料 | 保护金具-防振锤 | 防振锤,FD-5 | 付 | 1404 |  |  | 2022-07-30 | 施工现场地面交货 | 800020664 | 310012173300360
|  | 基建工程 | 鄂尔多斯供电分公司 | 龙源电力杭锦旗200兆瓦“风储一体化”示范项目接网工程龙源杭锦旗风场升压站至华润风场升压站220kV线路工程(架空线路) | 装置性材料 | 联结金具-挂板 | 联结金具-挂板,UB-0770 | 个 | 17 |  |  | 2022-07-30 | 施工现场地面交货 | 801010713 | 310012172800010
|  | 基建工程 | 鄂尔多斯供电分公司 | 龙源电力杭锦旗200兆瓦“风储一体化”示范项目接网工程龙源杭锦旗风场升压站至华润风场升压站220kV线路工程(架空线路) | 装置性材料 | 联结金具-挂板 | 联结金具-挂板,UB-1080 | 个 | 47 |  |  | 2022-07-30 | 施工现场地面交货 | 801009775 | 310012172800020
|  | 基建工程 | 鄂尔多斯供电分公司 | 龙源电力杭锦旗200兆瓦“风储一体化”示范项目接网工程龙源杭锦旗风场升压站至华润风场升压站220kV线路工程(架空线路) | 装置性材料 | 联结金具-联板 | 联结金具-联板,L-10-70/400 | 块 | 20 |  |  | 2022-07-30 | 施工现场地面交货 | 801008114 | 310012172800030
|  | 基建工程 | 鄂尔多斯供电分公司 | 龙源电力杭锦旗200兆瓦“风储一体化”示范项目接网工程龙源杭锦旗风场升压站至华润风场升压站220kV线路工程(架空线路) | 装置性材料 | 悬垂线夹-双导线 | 悬垂线夹-双导线,XGS-8034/400 | 付 | 46 |  |  | 2022-07-30 | 施工现场地面交货 | 801001697 | 310012172800050
|  | 基建工程 | 鄂尔多斯供电分公司 | 龙源电力杭锦旗200兆瓦“风储一体化”示范项目接网工程龙源杭锦旗风场升压站至华润风场升压站220kV线路工程(架空线路) | 装置性材料 | 联结金具-联板 | 联结金具-联板,L-21-110/400 | 块 | 75 |  |  | 2022-07-30 | 施工现场地面交货 | 801001696 | 310012172800060
|  | 基建工程 | 鄂尔多斯供电分公司 | 龙源电力杭锦旗200兆瓦“风储一体化”示范项目接网工程龙源杭锦旗风场升压站至华润风场升压站220kV线路工程(架空线路) | 装置性材料 | 联结金具-调整板 | 联结金具-调整板,DB-0770-170, | 块 | 14 |  |  | 2022-07-30 | 施工现场地面交货 | 800995415 | 310012172800070
|  | 基建工程 | 鄂尔多斯供电分公司 | 龙源电力杭锦旗200兆瓦“风储一体化”示范项目接网工程龙源杭锦旗风场升压站至华润风场升压站220kV线路工程(架空线路) | 装置性材料 | 联结金具-平行挂板 | 联结金具-平行挂板,P-1080 | 只 | 18 |  |  | 2022-07-30 | 施工现场地面交货 | 800995397 | 310012172800080
|  | 基建工程 | 鄂尔多斯供电分公司 | 龙源电力杭锦旗200兆瓦“风储一体化”示范项目接网工程龙源杭锦旗风场升压站至华润风场升压站220kV线路工程(架空线路) | 装置性材料 | 联结金具-延长环 | 联结金具-延长环,PH-21130 | 只 | 30 |  |  | 2022-07-30 | 施工现场地面交货 | 800995389 | 310012172800090
|  | 基建工程 | 鄂尔多斯供电分公司 | 龙源电力杭锦旗200兆瓦“风储一体化”示范项目接网工程龙源杭锦旗风场升压站至华润风场升压站220kV线路工程(架空线路) | 装置性材料 | 联结金具-碗头挂板 | 联结金具-碗头挂板,W-0770 | 只 | 5 |  |  | 2022-07-30 | 施工现场地面交货 | 800995380 | 310012172800100
|  | 基建工程 | 鄂尔多斯供电分公司 | 龙源电力杭锦旗200兆瓦“风储一体化”示范项目接网工程龙源杭锦旗风场升压站至华润风场升压站220kV线路工程(架空线路) | 装置性材料 | 联结金具-U型挂环 | 联结金具-U型挂环,U-25110 | 只 | 26 |  |  | 2022-07-30 | 施工现场地面交货 | 800995372 | 310012172800110
|  | 基建工程 | 鄂尔多斯供电分公司 | 龙源电力杭锦旗200兆瓦“风储一体化”示范项目接网工程龙源杭锦旗风场升压站至华润风场升压站220kV线路工程(架空线路) | 装置性材料 | 联结金具-直角挂板 | 联结金具-直角挂板,Z-1080 | 只 | 83 |  |  | 2022-07-30 | 施工现场地面交货 | 800995368 | 310012172800120
|  | 基建工程 | 鄂尔多斯供电分公司 | 龙源电力杭锦旗200兆瓦“风储一体化”示范项目接网工程龙源杭锦旗风场升压站至华润风场升压站220kV线路工程(架空线路) | 装置性材料 | 悬垂线夹-双导线 | 悬垂线夹-双导线,XTS-4028 | 付 | 4 |  |  | 2022-07-30 | 施工现场地面交货 | 800995343 | 310012172800130
|  | 基建工程 | 鄂尔多斯供电分公司 | 龙源电力杭锦旗200兆瓦“风储一体化”示范项目接网工程龙源杭锦旗风场升压站至华润风场升压站220kV线路工程(架空线路) | 装置性材料 | 联结金具-直角挂板 | 联结金具-直角挂板,Z-0780 | 只 | 26 |  |  | 2022-07-30 | 施工现场地面交货 | 800995204 | 310012172800140
|  | 基建工程 | 鄂尔多斯供电分公司 | 龙源电力杭锦旗200兆瓦“风储一体化”示范项目接网工程龙源杭锦旗风场升压站至华润风场升压站220kV线路工程(架空线路) | 装置性材料 | 联结金具-调整板 | 联结金具-调整板,DB-21120-180 | 块 | 6 |  |  | 2022-07-30 | 施工现场地面交货 | 800993333 | 310012172800150
|  | 基建工程 | 鄂尔多斯供电分公司 | 龙源电力杭锦旗200兆瓦“风储一体化”示范项目接网工程龙源杭锦旗风场升压站至华润风场升压站220kV线路工程(架空线路) | 装置性材料 | 联结金具-调整板 | 联结金具-调整板,DB-1080-200 | 块 | 50 |  |  | 2022-07-30 | 施工现场地面交货 | 800992502 | 310012172800160
|  | 基建工程 | 鄂尔多斯供电分公司 | 龙源电力杭锦旗200兆瓦“风储一体化”示范项目接网工程龙源杭锦旗风场升压站至华润风场升压站220kV线路工程(架空线路) | 装置性材料 | 联结金具-延长环 | 联结金具-延长环,PH-10100 | 只 | 8 |  |  | 2022-07-30 | 施工现场地面交货 | 800991848 | 310012172800170
|  | 基建工程 | 鄂尔多斯供电分公司 | 龙源电力杭锦旗200兆瓦“风储一体化”示范项目接网工程龙源杭锦旗风场升压站至华润风场升压站220kV线路工程(架空线路) | 装置性材料 | 联结金具-碗头挂板 | 联结金具-碗头挂板,WS-0770 | 只 | 72 |  |  | 2022-07-30 | 施工现场地面交货 | 800991828 | 310012172800180
|  | 基建工程 | 鄂尔多斯供电分公司 | 龙源电力杭锦旗200兆瓦“风储一体化”示范项目接网工程龙源杭锦旗风场升压站至华润风场升压站220kV线路工程(架空线路) | 装置性材料 | 联结金具-U型挂环 | 联结金具-U型挂环,U-0770 | 只 | 14 |  |  | 2022-07-30 | 施工现场地面交货 | 800991825 | 310012172800190
|  | 基建工程 | 鄂尔多斯供电分公司 | 龙源电力杭锦旗200兆瓦“风储一体化”示范项目接网工程龙源杭锦旗风场升压站至华润风场升压站220kV线路工程(架空线路) | 装置性材料 | 联结金具-U型挂环 | 联结金具-U型挂环,U-21100 | 只 | 83 |  |  | 2022-07-30 | 施工现场地面交货 | 800991798 | 310012172800200
|  | 基建工程 | 鄂尔多斯供电分公司 | 龙源电力杭锦旗200兆瓦“风储一体化”示范项目接网工程龙源杭锦旗风场升压站至华润风场升压站220kV线路工程(架空线路) | 装置性材料 | 联结金具-球头挂环 | 联结金具-球头挂环,QP-0750 | 只 | 29 |  |  | 2022-07-30 | 施工现场地面交货 | 800991795 | 310012172800210
|  | 基建工程 | 鄂尔多斯供电分公司 | 龙源电力杭锦旗200兆瓦“风储一体化”示范项目接网工程龙源杭锦旗风场升压站至华润风场升压站220kV线路工程(架空线路) | 装置性材料 | 接续金具-并沟线夹 | 接续金具-并沟线夹,JB-4 | 付 | 20 |  |  | 2022-07-30 | 施工现场地面交货 | 800046424 | 310012172800230
|  | 基建工程 | 鄂尔多斯供电分公司 | 龙源电力杭锦旗200兆瓦“风储一体化”示范项目接网工程龙源杭锦旗风场升压站至华润风场升压站220kV线路工程(架空线路) | 装置性材料 | 接续金具-钢芯钢铝绞线接续管 | 接续金具-钢芯钢铝绞线接续管,JYD-240/30 | 付 | 16 |  |  | 2022-07-30 | 施工现场地面交货 | 800043725 | 310012172800240
|  | 基建工程 | 鄂尔多斯供电分公司 | 龙源电力杭锦旗200兆瓦“风储一体化”示范项目接网工程龙源杭锦旗风场升压站至华润风场升压站220kV线路工程(架空线路) | 装置性材料 | 保护金具-预绞丝护线条 | 保护金具-预绞丝护线条,FYH-240/30 | 付 | 93 |  |  | 2022-07-30 | 施工现场地面交货 | 800043569 | 310012172800250
|  | 基建工程 | 鄂尔多斯供电分公司 | 龙源电力杭锦旗200兆瓦“风储一体化”示范项目接网工程龙源杭锦旗风场升压站至华润风场升压站220kV线路工程(架空线路) | 装置性材料 | 耐张线夹-液压型 | 耐张线夹-液压型,NY-240/30A | 付 | 45 |  |  | 2022-07-30 | 施工现场地面交货 | 800039448 | 310012172800260
|  | 基建工程 | 鄂尔多斯供电分公司 | 龙源电力杭锦旗200兆瓦“风储一体化”示范项目接网工程龙源杭锦旗风场升压站至华润风场升压站220kV线路工程(架空线路) | 装置性材料 | 耐张线夹-液压型 | 耐张线夹-液压型,NY-240/30B | 付 | 29 |  |  | 2022-07-30 | 施工现场地面交货 | 800039445 | 310012172800270
|  | 基建工程 | 鄂尔多斯供电分公司 | 龙源电力杭锦旗200兆瓦“风储一体化”示范项目接网工程龙源杭锦旗风场升压站至华润风场升压站220kV线路工程(架空线路) | 装置性材料 | 联结金具-U型挂环 | 联结金具-U型挂环,U-1085 | 只 | 75 |  |  | 2022-07-30 | 施工现场地面交货 | 800022952 | 310012172800300
|  | 基建工程 | 鄂尔多斯供电分公司 | 龙源电力杭锦旗200兆瓦“风储一体化”示范项目接网工程龙源杭锦旗风场升压站至华润风场升压站220kV线路工程(架空线路) | 装置性材料 | 联结金具-碗头挂板 | 联结金具-碗头挂板,WS-1085 | 只 | 50 |  |  | 2022-07-30 | 施工现场地面交货 | 800021351 | 310012172800310
|  | 基建工程 | 鄂尔多斯供电分公司 | 龙源电力杭锦旗200兆瓦“风储一体化”示范项目接网工程龙源杭锦旗风场升压站至华润风场升压站220kV线路工程(架空线路) | 装置性材料 | 联结金具-球头挂环 | 联结金具-球头挂环,QP-1050 | 只 | 96 |  |  | 2022-07-30 | 施工现场地面交货 | 800021339 | 310012172800320
|  | 基建工程 | 鄂尔多斯供电分公司 | 龙源电力杭锦旗200兆瓦“风储一体化”示范项目接网工程龙源杭锦旗风场升压站至华润风场升压站220kV线路工程(架空线路) | 装置性材料 | 保护金具-防振锤 | 防振锤,FD-4 | 付 | 294 |  |  | 2022-07-30 | 施工现场地面交货 | 800020663 | 310012172800330
|  | 基建工程 | 乌兰察布供电分公司 | 乌兰察布兴和县50万千瓦保障性集中式风电项目接网工程兴和风场升压站--高茂220KV线路工程 | 装置性材料 | 保护金具-防振锤 | 保护金具-防振锤,FD-6 | 付 | 1967 |  |  | 2022-07-20 | 施工现场地面交货 | 800046275 | 310012190200080
|  | 基建工程 | 乌兰察布供电分公司 | 乌兰察布兴和县50万千瓦保障性集中式风电项目接网工程兴和风场升压站--高茂220KV线路工程 | 装置性材料 | 耐张线夹-液压型 | 耐张线夹-液压型,NY-630/45A | 付 | 285 |  |  | 2022-07-20 | 施工现场地面交货 | 800035506 | 310012190200090
|  | 基建工程 | 乌兰察布供电分公司 | 乌兰察布兴和县50万千瓦保障性集中式风电项目接网工程兴和风场升压站--高茂220KV线路工程 | 装置性材料 | 耐张线夹-液压型 | 耐张线夹-液压型,NY-630/45B | 付 | 163 |  |  | 2022-07-20 | 施工现场地面交货 | 800035507 | 310012190200100
|  | 基建工程 | 乌兰察布供电分公司 | 乌兰察布兴和县50万千瓦保障性集中式风电项目接网工程兴和风场升压站--高茂220KV线路工程 | 装置性材料 | 悬垂线夹-回转型 | 悬垂线夹-回转型,XGS-16054/600 | 付 | 475 |  |  | 2022-07-20 | 施工现场地面交货 | 800995333 | 310012190200110
|  | 基建工程 | 乌兰察布供电分公司 | 乌兰察布兴和县50万千瓦保障性集中式风电项目接网工程兴和风场升压站--高茂220KV线路工程 | 装置性材料 | 悬垂线夹-下垂式、上扛式 | 悬垂线夹-下垂式、上扛式,XGKB-6046 | 付 | 36 |  |  | 2022-07-20 | 施工现场地面交货 | 800992097 | 310012190200120
|  | 基建工程 | 乌兰察布供电分公司 | 乌兰察布兴和县50万千瓦保障性集中式风电项目接网工程兴和风场升压站--高茂220KV线路工程 | 装置性材料 | 悬垂线夹-下垂式、上扛式 | 悬垂线夹-下垂式、上扛式,XGA-6046 | 付 | 36 |  |  | 2022-07-20 | 施工现场地面交货 | 800992096 | 310012190200130
|  | 基建工程 | 乌兰察布供电分公司 | 乌兰察布兴和县50万千瓦保障性集中式风电项目接网工程兴和风场升压站--高茂220KV线路工程 | 装置性材料 | 悬垂线夹-双导线 | 悬垂线夹-双导线,XTS-6040 | 付 | 38 |  |  | 2022-07-20 | 施工现场地面交货 | 800995349 | 310012190200140
|  | 基建工程 | 乌兰察布供电分公司 | 乌兰察布兴和县50万千瓦保障性集中式风电项目接网工程兴和风场升压站--高茂220KV线路工程 | 装置性材料 | 联结金具-挂板 | 联结金具-挂板,UB-0770 | 个 | 125 |  |  | 2022-07-20 | 施工现场地面交货 | 801010713 | 310012190200150
|  | 基建工程 | 乌兰察布供电分公司 | 乌兰察布兴和县50万千瓦保障性集中式风电项目接网工程兴和风场升压站--高茂220KV线路工程 | 装置性材料 | 联结金具-挂板 | 联结金具-挂板,UB-16100 | 个 | 486 |  |  | 2022-07-20 | 施工现场地面交货 | 801009776 | 310012190200160
|  | 基建工程 | 乌兰察布供电分公司 | 乌兰察布兴和县50万千瓦保障性集中式风电项目接网工程兴和风场升压站--高茂220KV线路工程 | 装置性材料 | 联结金具-直角挂板 | 联结金具-直角挂板,Z-1080 | 只 | 16 |  |  | 2022-07-20 | 施工现场地面交货 | 800995368 | 310012190200170
|  | 基建工程 | 乌兰察布供电分公司 | 乌兰察布兴和县50万千瓦保障性集中式风电项目接网工程兴和风场升压站--高茂220KV线路工程 | 装置性材料 | 联结金具-直角挂板 | 联结金具-直角挂板,Z-21100 | 只 | 428 |  |  | 2022-07-20 | 施工现场地面交货 | 800995206 | 310012190200180
|  | 基建工程 | 乌兰察布供电分公司 | 乌兰察布兴和县50万千瓦保障性集中式风电项目接网工程兴和风场升压站--高茂220KV线路工程 | 装置性材料 | 联结金具-平行挂板 | 联结金具-平行挂板,PD-42260 | 只 | 28 |  |  | 2022-07-20 | 施工现场地面交货 | 801002489 | 310012190200190
|  | 基建工程 | 乌兰察布供电分公司 | 乌兰察布兴和县50万千瓦保障性集中式风电项目接网工程兴和风场升压站--高茂220KV线路工程 | 装置性材料 | 联结金具-平行挂板 | 联结金具-平行挂板,P-21100 | 只 | 549 |  |  | 2022-07-20 | 施工现场地面交货 | 801002488 | 310012190200200
|  | 基建工程 | 乌兰察布供电分公司 | 乌兰察布兴和县50万千瓦保障性集中式风电项目接网工程兴和风场升压站--高茂220KV线路工程 | 装置性材料 | 联结金具-平行挂板 | 联结金具-平行挂板,P-1080 | 只 | 16 |  |  | 2022-07-20 | 施工现场地面交货 | 800995397 | 310012190200210
|  | 基建工程 | 乌兰察布供电分公司 | 乌兰察布兴和县50万千瓦保障性集中式风电项目接网工程兴和风场升压站--高茂220KV线路工程 | 装置性材料 | 联结金具-球头挂环 | 联结金具-球头挂环,QP-1660 | 只 | 486 |  |  | 2022-07-20 | 施工现场地面交货 | 800021345 | 310012190200220
|  | 基建工程 | 乌兰察布供电分公司 | 乌兰察布兴和县50万千瓦保障性集中式风电项目接网工程兴和风场升压站--高茂220KV线路工程 | 装置性材料 | 联结金具-球头挂环 | 联结金具-球头挂环,QP-2180 | 只 | 428 |  |  | 2022-07-20 | 施工现场地面交货 | 800995379 | 310012190200230
|  | 基建工程 | 乌兰察布供电分公司 | 乌兰察布兴和县50万千瓦保障性集中式风电项目接网工程兴和风场升压站--高茂220KV线路工程 | 装置性材料 | 联结金具-球头挂环 | 联结金具-球头挂环,QP-1050 | 只 | 16 |  |  | 2022-07-20 | 施工现场地面交货 | 800021339 | 310012190200240
|  | 基建工程 | 乌兰察布供电分公司 | 乌兰察布兴和县50万千瓦保障性集中式风电项目接网工程兴和风场升压站--高茂220KV线路工程 | 装置性材料 | 联结金具-球头挂环 | 联结金具-球头挂环,QP-0750 | 只 | 125 |  |  | 2022-07-20 | 施工现场地面交货 | 800991795 | 310012190200250
|  | 基建工程 | 乌兰察布供电分公司 | 乌兰察布兴和县50万千瓦保障性集中式风电项目接网工程兴和风场升压站--高茂220KV线路工程 | 装置性材料 | 联结金具-碗头挂板 | 联结金具-碗头挂板,W-0770 | 只 | 38 |  |  | 2022-07-20 | 施工现场地面交货 | 800995380 | 310012190200260
|  | 基建工程 | 乌兰察布供电分公司 | 乌兰察布兴和县50万千瓦保障性集中式风电项目接网工程兴和风场升压站--高茂220KV线路工程 | 装置性材料 | 联结金具-碗头挂板 | 联结金具-碗头挂板,WS-1695 | 只 | 486 |  |  | 2022-07-20 | 施工现场地面交货 | 800021341 | 310012190200270
|  | 基建工程 | 乌兰察布供电分公司 | 乌兰察布兴和县50万千瓦保障性集中式风电项目接网工程兴和风场升压站--高茂220KV线路工程 | 装置性材料 | 联结金具-碗头挂板 | 联结金具-碗头挂板,WS-21100 | 只 | 428 |  |  | 2022-07-20 | 施工现场地面交货 | 800995386 | 310012190200280
|  | 基建工程 | 乌兰察布供电分公司 | 乌兰察布兴和县50万千瓦保障性集中式风电项目接网工程兴和风场升压站--高茂220KV线路工程 | 装置性材料 | 联结金具-碗头挂板 | 联结金具-碗头挂板,WS-1085 | 只 | 16 |  |  | 2022-07-20 | 施工现场地面交货 | 800021351 | 310012190200290
|  | 基建工程 | 乌兰察布供电分公司 | 乌兰察布兴和县50万千瓦保障性集中式风电项目接网工程兴和风场升压站--高茂220KV线路工程 | 装置性材料 | 联结金具-碗头挂板 | 联结金具-碗头挂板,WS-0770 | 只 | 90 |  |  | 2022-07-20 | 施工现场地面交货 | 800991828 | 310012190200300
|  | 基建工程 | 乌兰察布供电分公司 | 乌兰察布兴和县50万千瓦保障性集中式风电项目接网工程兴和风场升压站--高茂220KV线路工程 | 装置性材料 | 联结金具-U型挂环 | 联结金具-U型挂环,U-42140 | 只 | 900 |  |  | 2022-07-20 | 施工现场地面交货 | 800025382 | 310012190200310
|  | 基建工程 | 乌兰察布供电分公司 | 乌兰察布兴和县50万千瓦保障性集中式风电项目接网工程兴和风场升压站--高茂220KV线路工程 | 装置性材料 | 联结金具-U型挂环 | 联结金具-U型挂环,U-21100 | 只 | 306 |  |  | 2022-07-20 | 施工现场地面交货 | 800991798 | 310012190200320
|  | 基建工程 | 乌兰察布供电分公司 | 乌兰察布兴和县50万千瓦保障性集中式风电项目接网工程兴和风场升压站--高茂220KV线路工程 | 装置性材料 | 联结金具-U型挂环 | 联结金具-U型挂环,U-1695 | 只 | 28 |  |  | 2022-07-20 | 施工现场地面交货 | 800023139 | 310012190200330
|  | 基建工程 | 乌兰察布供电分公司 | 乌兰察布兴和县50万千瓦保障性集中式风电项目接网工程兴和风场升压站--高茂220KV线路工程 | 装置性材料 | 联结金具-U型挂环 | 联结金具-U型挂环,UK-1085 | 只 | 16 |  |  | 2022-07-20 | 施工现场地面交货 | 800021342 | 310012190200340
|  | 基建工程 | 乌兰察布供电分公司 | 乌兰察布兴和县50万千瓦保障性集中式风电项目接网工程兴和风场升压站--高茂220KV线路工程 | 装置性材料 | 联结金具-联板 | 联结金具-联板,L-42-140/450 | 块 | 428 |  |  | 2022-07-20 | 施工现场地面交货 | 801002490 | 310012190200350
|  | 基建工程 | 乌兰察布供电分公司 | 乌兰察布兴和县50万千瓦保障性集中式风电项目接网工程兴和风场升压站--高茂220KV线路工程 | 装置性材料 | 联结金具-联板 | 联结金具-联板,L-42-150/600 | 块 | 216 |  |  | 2022-07-20 | 施工现场地面交货 | 801002491 | 310012190200360
|  | 基建工程 | 乌兰察布供电分公司 | 乌兰察布兴和县50万千瓦保障性集中式风电项目接网工程兴和风场升压站--高茂220KV线路工程 | 装置性材料 | 联结金具-联板 | 联结金具-联板,L-16-100/450, | 块 | 16 |  |  | 2022-07-20 | 施工现场地面交货 | 800995419 | 310012190200370
|  | 基建工程 | 乌兰察布供电分公司 | 乌兰察布兴和县50万千瓦保障性集中式风电项目接网工程兴和风场升压站--高茂220KV线路工程 | 装置性材料 | 联结金具-联板 | 联结金具-联板,L-16-100/600 | 块 | 10 |  |  | 2022-07-20 | 施工现场地面交货 | 801002492 | 310012190200380
|  | 基建工程 | 乌兰察布供电分公司 | 乌兰察布兴和县50万千瓦保障性集中式风电项目接网工程兴和风场升压站--高茂220KV线路工程 | 装置性材料 | 联结金具-联板 | 联结金具-联板,LK-16450 | 块 | 20 |  |  | 2022-07-20 | 施工现场地面交货 | 800021338 | 310012190200390
|  | 基建工程 | 乌兰察布供电分公司 | 乌兰察布兴和县50万千瓦保障性集中式风电项目接网工程兴和风场升压站--高茂220KV线路工程 | 装置性材料 | 联结金具-延长环 | 联结金具-延长环,PH-42160 | 只 | 240 |  |  | 2022-07-20 | 施工现场地面交货 | 800995391 | 310012190200400
|  | 基建工程 | 乌兰察布供电分公司 | 乌兰察布兴和县50万千瓦保障性集中式风电项目接网工程兴和风场升压站--高茂220KV线路工程 | 装置性材料 | 联结金具-延长环 | 联结金具-延长环,PH-16120 | 只 | 10 |  |  | 2022-07-20 | 施工现场地面交货 | 800995388 | 310012190200410
|  | 基建工程 | 乌兰察布供电分公司 | 乌兰察布兴和县50万千瓦保障性集中式风电项目接网工程兴和风场升压站--高茂220KV线路工程 | 装置性材料 | 联结金具-调整板 | 联结金具-调整板,DB-21120-180 | 块 | 428 |  |  | 2022-07-20 | 施工现场地面交货 | 800993333 | 310012190200420
|  | 基建工程 | 乌兰察布供电分公司 | 乌兰察布兴和县50万千瓦保障性集中式风电项目接网工程兴和风场升压站--高茂220KV线路工程 | 装置性材料 | 联结金具-调整板 | 联结金具-调整板,DB-1080-200 | 块 | 16 |  |  | 2022-07-20 | 施工现场地面交货 | 800992502 | 310012190200430
|  | 基建工程 | 乌兰察布供电分公司 | 乌兰察布兴和县50万千瓦保障性集中式风电项目接网工程兴和风场升压站--高茂220KV线路工程 | 装置性材料 | 保护金具-预绞丝护线条 | 保护金具-预绞丝护线条,FYH-400/35 | 付 | 36 |  |  | 2022-07-20 | 施工现场地面交货 | 800043580 | 310012190200440
|  | 基建工程 | 乌兰察布供电分公司 | 乌兰察布兴和县50万千瓦保障性集中式风电项目接网工程兴和风场升压站--高茂220KV线路工程 | 装置性材料 | 保护金具-预绞丝护线条 | 保护金具-预绞丝护线条,FYH-630/45 | 付 | 737 |  |  | 2022-07-20 | 施工现场地面交货 | 800043575 | 310012190200450
|  | 基建工程 | 乌兰察布供电分公司 | 乌兰察布兴和县50万千瓦保障性集中式风电项目接网工程兴和风场升压站--高茂220KV线路工程 | 装置性材料 | 跳线金具 | 跳线金具,跳线撑担 | 个 | 51 |  |  | 2022-07-20 | 施工现场地面交货 | 801010745 | 310012190200460
|  | 基建工程 | 乌兰察布供电分公司 | 乌兰察布兴和县50万千瓦保障性集中式风电项目接网工程兴和风场升压站--高茂220KV线路工程 | 装置性材料 | 接续金具-并沟线夹 | 接续金具-并沟线夹,JB-5 | 付 | 739 |  |  | 2022-07-20 | 施工现场地面交货 | 800046423 | 310012190200470
|  | 基建工程 | 乌兰察布供电分公司 | 乌兰察布兴和县50万千瓦保障性集中式风电项目接网工程兴和风场升压站--高茂220KV线路工程 | 装置性材料 | 安全备份线夹 | 安全备份线夹,630/45 | 套 | 12 |  |  | 2022-07-20 | 施工现场地面交货 | 800999044 | 310012190200480
116-2 | 线路用标准金具（用于35KV-220KV工程） | 基建工程 | 乌海供电分公司 | 恩和220千伏输变电工程电网基建-架空送电工程 | 装置性材料 | 联结金具-联板 | 联结金具-联板,L-16-100/600 | 块 | 16 | 192.4492 |  | 2023-04-20 | 买方指定仓库地面交货 | 801002492 | 310012076200040
|  | 基建工程 | 乌海供电分公司 | 恩和220千伏输变电工程电网基建-架空送电工程 | 装置性材料 | 联结金具-联板 | 联结金具-联板,L-42-150/600 | 块 | 259 |  |  | 2023-04-20 | 买方指定仓库地面交货 | 801002491 | 310012076200050
|  | 基建工程 | 乌海供电分公司 | 恩和220千伏输变电工程电网基建-架空送电工程 | 装置性材料 | 联结金具-联板 | 联结金具-联板,L-42-140/450 | 块 | 515 |  |  | 2023-04-20 | 买方指定仓库地面交货 | 801002490 | 310012076200060
|  | 基建工程 | 乌海供电分公司 | 恩和220千伏输变电工程电网基建-架空送电工程 | 装置性材料 | 联结金具-平行挂板 | 联结金具-平行挂板,PD-42260 | 只 | 46 |  |  | 2023-04-20 | 买方指定仓库地面交货 | 801002489 | 310012076200070
|  | 基建工程 | 乌海供电分公司 | 恩和220千伏输变电工程电网基建-架空送电工程 | 装置性材料 | 联结金具-平行挂板 | 联结金具-平行挂板,P-21100 | 只 | 515 |  |  | 2023-04-20 | 买方指定仓库地面交货 | 801002488 | 310012076200080
|  | 基建工程 | 乌海供电分公司 | 恩和220千伏输变电工程电网基建-架空送电工程 | 装置性材料 | 安全备份线夹 | 安全备份线夹,630/45 | 套 | 28 |  |  | 2023-04-20 | 买方指定仓库地面交货 | 800999044 | 310012076200100
|  | 基建工程 | 乌海供电分公司 | 恩和220千伏输变电工程电网基建-架空送电工程 | 装置性材料 | 联结金具-联板 | 联结金具-联板,L-16-100/450, | 块 | 28 |  |  | 2023-04-20 | 买方指定仓库地面交货 | 800995419 | 310012076200140
|  | 基建工程 | 乌海供电分公司 | 恩和220千伏输变电工程电网基建-架空送电工程 | 装置性材料 | 联结金具-平行挂板 | 联结金具-平行挂板,P-1080 | 只 | 28 |  |  | 2023-04-20 | 买方指定仓库地面交货 | 800995397 | 310012076200150
|  | 基建工程 | 乌海供电分公司 | 恩和220千伏输变电工程电网基建-架空送电工程 | 装置性材料 | 联结金具-延长环 | 联结金具-延长环,PH-42160 | 只 | 302 |  |  | 2023-04-20 | 买方指定仓库地面交货 | 800995391 | 310012076200320
|  | 基建工程 | 乌海供电分公司 | 恩和220千伏输变电工程电网基建-架空送电工程 | 装置性材料 | 联结金具-球头挂环 | 联结金具-球头挂环,QP-1050 | 只 | 144 |  |  | 2023-04-20 | 买方指定仓库地面交货 | 800021339 | 310012076200350
|  | 基建工程 | 乌海供电分公司 | 恩和220千伏输变电工程电网基建-架空送电工程 | 装置性材料 | 联结金具-U型挂环 | 联结金具-U型挂环,UB-1080 | 只 | 89 |  |  | 2023-04-20 | 买方指定仓库地面交货 | 800021340 | 310012076200360
|  | 基建工程 | 乌海供电分公司 | 恩和220千伏输变电工程电网基建-架空送电工程 | 装置性材料 | 联结金具-碗头挂板 | 联结金具-碗头挂板,WS-1695 | 只 | 521 |  |  | 2023-04-20 | 买方指定仓库地面交货 | 800021341 | 310012076200370
|  | 基建工程 | 乌海供电分公司 | 恩和220千伏输变电工程电网基建-架空送电工程 | 装置性材料 | 联结金具-U型挂环 | 联结金具-U型挂环,UK-1085 | 只 | 28 |  |  | 2023-04-20 | 买方指定仓库地面交货 | 800021342 | 310012076200380
|  | 基建工程 | 乌海供电分公司 | 恩和220千伏输变电工程电网基建-架空送电工程 | 装置性材料 | 联结金具-球头挂环 | 联结金具-球头挂环,QP-1660 | 只 | 521 |  |  | 2023-04-20 | 买方指定仓库地面交货 | 800021345 | 310012076200390
|  | 基建工程 | 乌海供电分公司 | 恩和220千伏输变电工程电网基建-架空送电工程 | 装置性材料 | 联结金具-碗头挂板 | 联结金具-碗头挂板,WS-1085 | 只 | 52 |  |  | 2023-04-20 | 买方指定仓库地面交货 | 800021351 | 310012076200400
|  | 基建工程 | 乌海供电分公司 | 恩和220千伏输变电工程电网基建-架空送电工程 | 装置性材料 | 联结金具-直角挂板 | 联结金具-直角挂板,Z-16100 | 只 | 223 |  |  | 2023-04-20 | 买方指定仓库地面交货 | 800023026 | 310012076200410
|  | 基建工程 | 乌海供电分公司 | 恩和220千伏输变电工程电网基建-架空送电工程 | 装置性材料 | 联结金具-U型挂环 | 联结金具-U型挂环,U-1695 | 只 | 52 |  |  | 2023-04-20 | 买方指定仓库地面交货 | 800023139 | 310012076200420
|  | 基建工程 | 乌海供电分公司 | 恩和220千伏输变电工程电网基建-架空送电工程 | 装置性材料 | 联结金具-U型挂环 | 联结金具-U型挂环,U-42140 | 只 | 1112 |  |  | 2023-04-20 | 买方指定仓库地面交货 | 800025382 | 310012076200430
|  | 基建工程 | 乌海供电分公司 | 恩和220千伏输变电工程电网基建-架空送电工程 | 装置性材料 | 耐张线夹-液压型 | 耐张线夹-液压型,NY-630/45A | 付 | 274 |  |  | 2023-04-20 | 买方指定仓库地面交货 | 800035506 | 310012076200440
|  | 基建工程 | 乌海供电分公司 | 恩和220千伏输变电工程电网基建-架空送电工程 | 装置性材料 | 耐张线夹-液压型 | 耐张线夹-液压型,NY-630/45B | 付 | 274 |  |  | 2023-04-20 | 买方指定仓库地面交货 | 800035507 | 310012076200450
|  | 基建工程 | 乌海供电分公司 | 恩和220千伏输变电工程电网基建-架空送电工程 | 装置性材料 | 保护金具-预绞丝护线条 | 保护金具-预绞丝护线条,FYH-630/45 | 付 | 1044 |  |  | 2023-04-20 | 买方指定仓库地面交货 | 800043575 | 310012076200460
|  | 基建工程 | 乌海供电分公司 | 恩和220千伏输变电工程电网基建-架空送电工程 | 装置性材料 | 保护金具-防振锤 | 保护金具-防振锤,FD-6 | 付 | 1757 |  |  | 2023-04-20 | 买方指定仓库地面交货 | 800046275 | 310012076200490
|  | 基建工程 | 乌海供电分公司 | 恩和220千伏输变电工程电网基建-架空送电工程 | 装置性材料 | 接续金具-并沟线夹 | 接续金具-并沟线夹,JB-5 | 付 | 507 |  |  | 2023-04-20 | 买方指定仓库地面交货 | 800046423 | 310012076200500
|  | 基建工程 | 乌海供电分公司 | 恩和220千伏输变电工程电网基建-架空送电工程 | 装置性材料 | 联结金具-U型挂环 | 联结金具-U型挂环,U-21100 | 只 | 515 |  |  | 2023-04-20 | 买方指定仓库地面交货 | 800991798 | 310012076200520
|  | 基建工程 | 乌海供电分公司 | 恩和220千伏输变电工程电网基建-架空送电工程 | 装置性材料 | 联结金具-U型挂环 | 联结金具-U型挂环,UB-16100 | 只 | 302 |  |  | 2023-04-20 | 买方指定仓库地面交货 | 800991841 | 310012076200530
|  | 基建工程 | 乌海供电分公司 | 恩和220千伏输变电工程电网基建-架空送电工程 | 装置性材料 | 联结金具-调整板 | 联结金具-调整板,DB-1080-200 | 块 | 28 |  |  | 2023-04-20 | 买方指定仓库地面交货 | 800992502 | 310012076200540
|  | 基建工程 | 乌海供电分公司 | 恩和220千伏输变电工程电网基建-架空送电工程 | 装置性材料 | 联结金具-调整板 | 联结金具-调整板,DB-21120-180 | 块 | 515 |  |  | 2023-04-20 | 买方指定仓库地面交货 | 800993333 | 310012076200550
|  | 基建工程 | 乌海供电分公司 | 恩和220千伏输变电工程电网基建-架空送电工程 | 装置性材料 | 联结金具-直角挂板 | 联结金具-直角挂板,Z-21100 | 只 | 515 |  |  | 2023-04-20 | 买方指定仓库地面交货 | 800995206 | 310012076200560
|  | 基建工程 | 乌海供电分公司 | 恩和220千伏输变电工程电网基建-架空送电工程 | 装置性材料 | 悬垂线夹-回转型 | 悬垂线夹-回转型,XGS-16054/600 | 付 | 521 |  |  | 2023-04-20 | 买方指定仓库地面交货 | 800995333 | 310012076200570
|  | 基建工程 | 乌海供电分公司 | 恩和220千伏输变电工程电网基建-架空送电工程 | 装置性材料 | 悬垂线夹-双导线 | 悬垂线夹-双导线,XTS-6040 | 付 | 95 |  |  | 2023-04-20 | 买方指定仓库地面交货 | 800995349 | 310012076200580
|  | 基建工程 | 乌海供电分公司 | 恩和220千伏输变电工程电网基建-架空送电工程 | 装置性材料 | 联结金具-直角挂板 | 联结金具-直角挂板,Z-1080 | 只 | 58 |  |  | 2023-04-20 | 买方指定仓库地面交货 | 800995368 | 310012076200590
|  | 基建工程 | 乌海供电分公司 | 恩和220千伏输变电工程电网基建-架空送电工程 | 装置性材料 | 联结金具-球头挂环 | 联结金具-球头挂环,QP-2180 | 只 | 515 |  |  | 2023-04-20 | 买方指定仓库地面交货 | 800995379 | 310012076200600
|  | 基建工程 | 乌海供电分公司 | 恩和220千伏输变电工程电网基建-架空送电工程 | 装置性材料 | 联结金具-碗头挂板 | 联结金具-碗头挂板,W-1085 | 只 | 95 |  |  | 2023-04-20 | 买方指定仓库地面交货 | 800995381 | 310012076200610
|  | 基建工程 | 乌海供电分公司 | 恩和220千伏输变电工程电网基建-架空送电工程 | 装置性材料 | 联结金具-碗头挂板 | 联结金具-碗头挂板,WS-21100 | 只 | 515 |  |  | 2023-04-20 | 买方指定仓库地面交货 | 800995386 | 310012076200620
|  | 基建工程 | 乌海供电分公司 | 恩和220千伏输变电工程电网基建-架空送电工程 | 装置性材料 | 联结金具-延长环 | 联结金具-延长环,PH-16120 | 只 | 16 |  |  | 2023-04-20 | 买方指定仓库地面交货 | 800995388 | 310012076200630
|  | 基建工程 | 乌海供电分公司 | 乌海能源公司光伏+矿山生态修复综合利用二期乌达区100MW光伏项目110千伏配套电网基建-架空送电工程 | 装置性材料 | 联结金具-球头挂环 | 联结金具-球头挂环,Q-10 | 只 | 54 |  |  | 2022-07-30 | 买方指定仓库地面交货 | 800043851 | 310012191700010
|  | 基建工程 | 乌海供电分公司 | 乌海能源公司光伏+矿山生态修复综合利用二期乌达区100MW光伏项目110千伏配套电网基建-架空送电工程 | 装置性材料 | 联结金具-球头挂环 | 联结金具-球头挂环,QP-10 | 只 | 72 |  |  | 2022-07-30 | 买方指定仓库地面交货 | 800043853 | 310012191700020
|  | 基建工程 | 乌海供电分公司 | 乌海能源公司光伏+矿山生态修复综合利用二期乌达区100MW光伏项目110千伏配套电网基建-架空送电工程 | 装置性材料 | 保护金具-防振锤 | 保护金具-防振锤,FDZ-2T | 付 | 4 |  |  | 2022-07-30 | 买方指定仓库地面交货 | 800046281 | 310012191700040
|  | 基建工程 | 乌海供电分公司 | 乌海能源公司光伏+矿山生态修复综合利用二期乌达区100MW光伏项目110千伏配套电网基建-架空送电工程 | 装置性材料 | 保护金具-防振锤 | 保护金具-防振锤,FDZ-5 | 付 | 153 |  |  | 2022-07-30 | 买方指定仓库地面交货 | 800046284 | 310012191700050
|  | 基建工程 | 乌海供电分公司 | 乌海能源公司光伏+矿山生态修复综合利用二期乌达区100MW光伏项目110千伏配套电网基建-架空送电工程 | 装置性材料 | 联结金具-直角挂板 | 联结金具-直角挂板,Z-10 | 只 | 72 |  |  | 2022-07-30 | 买方指定仓库地面交货 | 800046539 | 310012191700070
|  | 基建工程 | 乌海供电分公司 | 乌海能源公司光伏+矿山生态修复综合利用二期乌达区100MW光伏项目110千伏配套电网基建-架空送电工程 | 装置性材料 | 联结金具-直角挂环 | 联结金具-直角挂环,ZH-7 | 只 | 2 |  |  | 2022-07-30 | 买方指定仓库地面交货 | 800046545 | 310012191700080
|  | 基建工程 | 乌海供电分公司 | 乌海能源公司光伏+矿山生态修复综合利用二期乌达区100MW光伏项目110千伏配套电网基建-架空送电工程 | 装置性材料 | 联结金具-碗头挂板 | 联结金具-碗头挂板,WS-7 | 只 | 184 |  |  | 2022-07-30 | 买方指定仓库地面交货 | 800046566 | 310012191700090
|  | 基建工程 | 乌海供电分公司 | 乌海能源公司光伏+矿山生态修复综合利用二期乌达区100MW光伏项目110千伏配套电网基建-架空送电工程 | 装置性材料 | 联结金具-碗头挂板 | 联结金具-碗头挂板,W-7B | 只 | 4 |  |  | 2022-07-30 | 买方指定仓库地面交货 | 800046567 | 310012191700100
|  | 基建工程 | 乌海供电分公司 | 乌海能源公司光伏+矿山生态修复综合利用二期乌达区100MW光伏项目110千伏配套电网基建-架空送电工程 | 装置性材料 | 联结金具-球头挂环 | 联结金具-球头挂环,QP-7 | 只 | 196 |  |  | 2022-07-30 | 买方指定仓库地面交货 | 800046583 | 310012191700110
|  | 基建工程 | 乌海供电分公司 | 乌海能源公司光伏+矿山生态修复综合利用二期乌达区100MW光伏项目110千伏配套电网基建-架空送电工程 | 装置性材料 | 耐张线夹-液压型 | 耐张线夹-液压型,NY-300/25 | 付 | 84 |  |  | 2022-07-30 | 买方指定仓库地面交货 | 800046633 | 310012191700120
|  | 基建工程 | 乌海供电分公司 | 乌海能源公司光伏+矿山生态修复综合利用二期乌达区100MW光伏项目110千伏配套电网基建-架空送电工程 | 装置性材料 | 悬垂线夹-带挂板 | 悬垂线夹-带挂板,XGU-6A | 付 | 54 |  |  | 2022-07-30 | 买方指定仓库地面交货 | 800046755 | 310012191700130
|  | 基建工程 | 乌海供电分公司 | 乌海能源公司光伏+矿山生态修复综合利用二期乌达区100MW光伏项目110千伏配套电网基建-架空送电工程 | 装置性材料 | 悬垂线夹-带挂板 | 悬垂线夹-带挂板,XGU-5A | 付 | 51 |  |  | 2022-07-30 | 买方指定仓库地面交货 | 800046756 | 310012191700140
|  | 基建工程 | 乌海供电分公司 | 乌海能源公司光伏+矿山生态修复综合利用二期乌达区100MW光伏项目110千伏配套电网基建-架空送电工程 | 装置性材料 | 联结金具-挂板 | 联结金具-挂板,UB-7 | 个 | 5 |  |  | 2022-07-30 | 买方指定仓库地面交货 | 800992100 | 310012191700150
|  | 基建工程 | 乌海供电分公司 | 乌海能源公司光伏+矿山生态修复综合利用二期乌达区100MW光伏项目110千伏配套电网基建-架空送电工程 | 装置性材料 | 联结金具-U型挂环 | 联结金具-U型挂环,U-1290 | 只 | 240 |  |  | 2022-07-30 | 买方指定仓库地面交货 | 800995371 | 310012191700160
|  | 基建工程 | 乌海供电分公司 | 乌海能源公司光伏+矿山生态修复综合利用二期乌达区100MW光伏项目110千伏配套电网基建-架空送电工程 | 装置性材料 | 联结金具-平行挂板 | 联结金具-平行挂板,P-1290 | 只 | 30 |  |  | 2022-07-30 | 买方指定仓库地面交货 | 800995398 | 310012191700170
|  | 基建工程 | 乌海供电分公司 | 乌海能源公司光伏+矿山生态修复综合利用二期乌达区100MW光伏项目110千伏配套电网基建-架空送电工程 | 装置性材料 | 设备线夹-压缩型设备线夹 | 设备线夹-压缩型设备线夹,SYT-120 | 付 | 12 |  |  | 2022-07-30 | 买方指定仓库地面交货 | 801002283 | 310012191700180
|  | 基建工程 | 乌海供电分公司 | 乌海能源公司光伏+矿山生态修复综合利用二期乌达区100MW光伏项目110千伏配套电网基建-架空送电工程 | 装置性材料 | 悬垂线夹-带挂板 | 悬垂线夹-带挂板,XGU-4A | 付 | 28 |  |  | 2022-07-30 | 买方指定仓库地面交货 | 801007370 | 310012191700190
|  | 基建工程 | 乌海供电分公司 | 乌海能源公司光伏+矿山生态修复综合利用二期乌达区100MW光伏项目110千伏配套电网基建-架空送电工程 | 装置性材料 | 联结金具-调整板 | 联结金具-调整板,DB-12100-240 | 块 | 168 |  |  | 2022-07-30 | 买方指定仓库地面交货 | 801010576 | 310012191700200
|  | 基建工程 | 乌海供电分公司 | 乌海能源公司光伏+矿山生态修复综合利用二期乌达区100MW光伏项目110千伏配套电网基建-架空送电工程 | 装置性材料 | 联结金具-U型挂环 | 联结金具-U型挂环,U-1880 | 只 | 24 |  |  | 2022-07-30 | 买方指定仓库地面交货 | 800043815 | 310012191700230
|  | 基建工程 | 乌海供电分公司 | 乌海能源公司光伏+矿山生态修复综合利用二期乌达区100MW光伏项目110千伏配套电网基建-架空送电工程 | 装置性材料 | 联结金具-联板 | 联板,L-1240 | 块 | 240 |  |  | 2022-07-30 | 买方指定仓库地面交货 | 800020688 | 310012191700250
|  | 基建工程 | 乌海供电分公司 | 乌海能源公司光伏+矿山生态修复综合利用二期乌达区100MW光伏项目110千伏配套电网基建-架空送电工程 | 装置性材料 | 联结金具-直角挂板 | 直角挂板,Z-12 | 只 | 84 |  |  | 2022-07-30 | 买方指定仓库地面交货 | 800020745 | 310012191700260
|  | 基建工程 | 乌海供电分公司 | 乌海能源公司光伏+矿山生态修复综合利用二期乌达区100MW光伏项目110千伏配套电网基建-架空送电工程 | 装置性材料 | 联结金具-直角挂板 | 直角挂板,Z-7 | 只 | 174 |  |  | 2022-07-30 | 买方指定仓库地面交货 | 800020748 | 310012191700270
|  | 基建工程 | 乌海供电分公司 | 乌海能源公司光伏+矿山生态修复综合利用二期乌达区100MW光伏项目110千伏配套电网基建-架空送电工程 | 装置性材料 | 联结金具-U型挂环 | 联结金具-U型挂环,UB-1080 | 只 | 54 |  |  | 2022-07-30 | 买方指定仓库地面交货 | 800021340 | 310012191700280
|  | 基建工程 | 乌海供电分公司 | 乌海能源公司光伏+矿山生态修复综合利用二期乌达区100MW光伏项目110千伏配套电网基建-架空送电工程 | 装置性材料 | 联结金具-碗头挂板 | 联结金具-碗头挂板,WS-1085 | 只 | 72 |  |  | 2022-07-30 | 买方指定仓库地面交货 | 800021351 | 310012191700290
|  | 基建工程 | 乌海供电分公司 | 乌海能源公司光伏+矿山生态修复综合利用二期乌达区100MW光伏项目110千伏配套电网基建-架空送电工程 | 装置性材料 | 联结金具-U型挂环 | 联结金具-U型挂环,U-1695 | 只 | 102 |  |  | 2022-07-30 | 买方指定仓库地面交货 | 800023139 | 310012191700300
|  | 基建工程 | 乌海供电分公司 | 乌海能源公司光伏+矿山生态修复综合利用二期乌达区100MW光伏项目110千伏配套电网基建-架空送电工程 | 装置性材料 | 联结金具-延长环 | 联结金具-延长环,PH-12120 | 只 | 138 |  |  | 2022-07-30 | 买方指定仓库地面交货 | 800024878 | 310012191700310
|  | 基建工程 | 乌海供电分公司 | 乌海能源公司光伏+矿山生态修复综合利用二期乌达区100MW光伏项目110千伏配套电网基建-架空送电工程 | 装置性材料 | 悬垂线夹-带挂板 | 悬垂线夹-带挂板,XGU-2A | 付 | 2 |  |  | 2022-07-30 | 买方指定仓库地面交货 | 800037372 | 310012191700340
|  | 基建工程 | 乌海供电分公司 | 乌海能源公司光伏+矿山生态修复综合利用二期乌达区100MW光伏项目110千伏配套电网基建-架空送电工程 | 装置性材料 | 保护金具-防振锤 | 保护金具-防振锤,FDZ-3T | 付 | 17 |  |  | 2022-07-30 | 买方指定仓库地面交货 | 800037979 | 310012191700350
|  | 基建工程 | 乌海供电分公司 | 乌海能源公司光伏+矿山生态修复综合利用二期乌达区100MW光伏项目110千伏配套电网基建-架空送电工程 | 装置性材料 | T型线夹-T型线夹 | T型线夹-T型线夹,TL-44 | 付 | 3 |  |  | 2022-07-30 | 买方指定仓库地面交货 | 800043059 | 310012191700360
|  | 基建工程 | 乌海供电分公司 | 乌海能源公司光伏+矿山生态修复综合利用二期乌达区100MW光伏项目110千伏配套电网基建-架空送电工程 | 装置性材料 | 耐张线夹-液压型 | 耐张线夹-液压型,NY-185/30A | 付 | 36 |  |  | 2022-07-30 | 买方指定仓库地面交货 | 800043257 | 310012191700380
|  | 基建工程 | 乌海供电分公司 | 乌海能源公司光伏+矿山生态修复综合利用二期乌达区100MW光伏项目110千伏配套电网基建-架空送电工程 | 装置性材料 | 设备线夹-铜铝过渡设备线夹 | 设备线夹-铜铝过渡设备线夹,SLG-3B | 付 | 12 |  |  | 2022-07-30 | 买方指定仓库地面交货 | 800043424 | 310012191700390
|  | 基建工程 | 乌海供电分公司 | 乌海能源公司光伏+矿山生态修复综合利用二期乌达区100MW光伏项目110千伏配套电网基建-架空送电工程 | 装置性材料 | 设备线夹-压缩型设备线夹 | 设备线夹-压缩型设备线夹,SY-240A | 付 | 6 |  |  | 2022-07-30 | 买方指定仓库地面交货 | 800043515 | 310012191700400
|  | 基建工程 | 乌海供电分公司 | 乌海能源公司光伏+矿山生态修复综合利用二期乌达区100MW光伏项目110千伏配套电网基建-架空送电工程 | 装置性材料 | T型线夹-T型线夹 | T型线夹-T型线夹,TL-43 | 付 | 9 |  |  | 2022-07-30 | 买方指定仓库地面交货 | 800043538 | 310012191700410
|  | 基建工程 | 乌海供电分公司 | 乌海能源公司光伏+矿山生态修复综合利用二期乌达区100MW光伏项目110千伏配套电网基建-架空送电工程 | 装置性材料 | T型线夹-T型线夹 | T型线夹-T型线夹,TL-54 | 付 | 6 |  |  | 2022-07-30 | 买方指定仓库地面交货 | 800043544 | 310012191700420
|  | 基建工程 | 乌海供电分公司 | 乌海能源公司光伏+矿山生态修复综合利用二期乌达区100MW光伏项目110千伏配套电网基建-架空送电工程 | 装置性材料 | 保护金具-预绞丝护线条 | 保护金具-预绞丝护线条,FYH-300/25 | 付 | 54 |  |  | 2022-07-30 | 买方指定仓库地面交货 | 800043574 | 310012191700440
|  | 基建工程 | 乌海供电分公司 | 乌海能源公司光伏+矿山生态修复综合利用二期乌达区100MW光伏项目110千伏配套电网基建-架空送电工程 | 装置性材料 | 接续金具-钢芯钢铝绞线接续管 | 接续金具-钢芯钢铝绞线接续管,JYD-300/25 | 付 | 6 |  |  | 2022-07-30 | 买方指定仓库地面交货 | 800043703 | 310012191700450
|  | 基建工程 | 乌海供电分公司 | 乌海能源公司光伏+矿山生态修复综合利用一期海南区100MW光伏项目110千伏配套电网基建-架空送电工程 | 装置性材料 | 联结金具-平行挂板 | 联结金具-平行挂板,PS-0790 | 只 | 15 |  |  | 2022-07-30 | 买方指定仓库地面交货 | 800991782 | 310012179900390
|  | 基建工程 | 乌海供电分公司 | 乌海能源公司光伏+矿山生态修复综合利用一期海南区100MW光伏项目110千伏配套电网基建-架空送电工程 | 装置性材料 | 联结金具-球头挂环 | 联结金具-球头挂环,QP-0750 | 只 | 545 |  |  | 2022-07-30 | 买方指定仓库地面交货 | 800991795 | 310012179900400
|  | 基建工程 | 乌海供电分公司 | 乌海能源公司光伏+矿山生态修复综合利用一期海南区100MW光伏项目110千伏配套电网基建-架空送电工程 | 装置性材料 | 联结金具-U型挂环 | 联结金具-U型挂环,U-0770 | 只 | 297 |  |  | 2022-07-30 | 买方指定仓库地面交货 | 800991825 | 310012179900410
|  | 基建工程 | 乌海供电分公司 | 乌海能源公司光伏+矿山生态修复综合利用一期海南区100MW光伏项目110千伏配套电网基建-架空送电工程 | 装置性材料 | 联结金具-碗头挂板 | 联结金具-碗头挂板,WS-0770 | 只 | 395 |  |  | 2022-07-30 | 买方指定仓库地面交货 | 800991828 | 310012179900420
|  | 基建工程 | 乌海供电分公司 | 乌海能源公司光伏+矿山生态修复综合利用一期海南区100MW光伏项目110千伏配套电网基建-架空送电工程 | 装置性材料 | 联结金具-延长环 | 联结金具-延长环,PH-10100 | 只 | 8 |  |  | 2022-07-30 | 买方指定仓库地面交货 | 800991848 | 310012179900430
|  | 基建工程 | 乌海供电分公司 | 乌海能源公司光伏+矿山生态修复综合利用一期海南区100MW光伏项目110千伏配套电网基建-架空送电工程 | 装置性材料 | 联结金具-调整板 | 联结金具-调整板,DB-1080-200 | 块 | 8 |  |  | 2022-07-30 | 买方指定仓库地面交货 | 800992502 | 310012179900440
|  | 基建工程 | 乌海供电分公司 | 乌海能源公司光伏+矿山生态修复综合利用一期海南区100MW光伏项目110千伏配套电网基建-架空送电工程 | 装置性材料 | 连接金具-EB挂板 | 连接金具-EB挂板,EB-07/10-80 | 只 | 144 |  |  | 2022-07-30 | 买方指定仓库地面交货 | 800993027 | 310012179900450
|  | 基建工程 | 乌海供电分公司 | 乌海能源公司光伏+矿山生态修复综合利用一期海南区100MW光伏项目110千伏配套电网基建-架空送电工程 | 装置性材料 | 联结金具-联板 | 联结金具-联板,L-12-70/400,L-1645G | 块 | 372 |  |  | 2022-07-30 | 买方指定仓库地面交货 | 800993625 | 310012179900470
|  | 基建工程 | 乌海供电分公司 | 乌海能源公司光伏+矿山生态修复综合利用一期海南区100MW光伏项目110千伏配套电网基建-架空送电工程 | 装置性材料 | 联结金具-直角挂板 | 联结金具-直角挂板,Z-0780 | 只 | 386 |  |  | 2022-07-30 | 买方指定仓库地面交货 | 800995204 | 310012179900010
|  | 基建工程 | 乌海供电分公司 | 乌海能源公司光伏+矿山生态修复综合利用一期海南区100MW光伏项目110千伏配套电网基建-架空送电工程 | 装置性材料 | 联结金具-直角挂板 | 联结金具-直角挂板,Z-12100 | 只 | 186 |  |  | 2022-07-30 | 买方指定仓库地面交货 | 800995205 | 310012179900020
|  | 基建工程 | 乌海供电分公司 | 乌海能源公司光伏+矿山生态修复综合利用一期海南区100MW光伏项目110千伏配套电网基建-架空送电工程 | 装置性材料 | 悬垂线夹-回转型 | 悬垂线夹-回转型,XG-6034 | 付 | 116 |  |  | 2022-07-30 | 买方指定仓库地面交货 | 800995295 | 310012179900030
|  | 基建工程 | 乌海供电分公司 | 乌海能源公司光伏+矿山生态修复综合利用一期海南区100MW光伏项目110千伏配套电网基建-架空送电工程 | 装置性材料 | 悬垂线夹-回转型 | 悬垂线夹-回转型,XG-6040 | 付 | 144 |  |  | 2022-07-30 | 买方指定仓库地面交货 | 800995296 | 310012179900040
|  | 基建工程 | 乌海供电分公司 | 乌海能源公司光伏+矿山生态修复综合利用一期海南区100MW光伏项目110千伏配套电网基建-架空送电工程 | 装置性材料 | 悬垂线夹-回转型 | 悬垂线夹-回转型,XGZ-4014M | 付 | 24 |  |  | 2022-07-30 | 买方指定仓库地面交货 | 800995335 | 310012179900050
|  | 基建工程 | 乌海供电分公司 | 乌海能源公司光伏+矿山生态修复综合利用一期海南区100MW光伏项目110千伏配套电网基建-架空送电工程 | 装置性材料 | 联结金具-直角挂板 | 联结金具-直角挂板,Z-1080 | 只 | 8 |  |  | 2022-07-30 | 买方指定仓库地面交货 | 800995368 | 310012179900060
|  | 基建工程 | 乌海供电分公司 | 乌海能源公司光伏+矿山生态修复综合利用一期海南区100MW光伏项目110千伏配套电网基建-架空送电工程 | 装置性材料 | 联结金具-U型挂环 | 联结金具-U型挂环,U-1290 | 只 | 372 |  |  | 2022-07-30 | 买方指定仓库地面交货 | 800995371 | 310012179900070
|  | 基建工程 | 乌海供电分公司 | 乌海能源公司光伏+矿山生态修复综合利用一期海南区100MW光伏项目110千伏配套电网基建-架空送电工程 | 装置性材料 | 联结金具-碗头挂板 | 联结金具-碗头挂板,W-0770 | 只 | 265 |  |  | 2022-07-30 | 买方指定仓库地面交货 | 800995380 | 310012179900080
|  | 基建工程 | 乌海供电分公司 | 乌海能源公司光伏+矿山生态修复综合利用一期海南区100MW光伏项目110千伏配套电网基建-架空送电工程 | 装置性材料 | 联结金具-延长环 | 联结金具-延长环,PH-16120 | 只 | 3 |  |  | 2022-07-30 | 买方指定仓库地面交货 | 800995388 | 310012179900090
|  | 基建工程 | 乌海供电分公司 | 乌海能源公司光伏+矿山生态修复综合利用一期海南区100MW光伏项目110千伏配套电网基建-架空送电工程 | 装置性材料 | 联结金具-平行挂板 | 联结金具-平行挂板,PD-0770 | 只 | 24 |  |  | 2022-07-30 | 买方指定仓库地面交货 | 800995394 | 310012179900100
|  | 基建工程 | 乌海供电分公司 | 乌海能源公司光伏+矿山生态修复综合利用一期海南区100MW光伏项目110千伏配套电网基建-架空送电工程 | 装置性材料 | 联结金具-平行挂板 | 联结金具-平行挂板,P-1290 | 只 | 19 |  |  | 2022-07-30 | 买方指定仓库地面交货 | 800995398 | 310012179900110
|  | 基建工程 | 乌海供电分公司 | 乌海能源公司光伏+矿山生态修复综合利用一期海南区100MW光伏项目110千伏配套电网基建-架空送电工程 | 装置性材料 | 联结金具-调整板 | 联结金具-调整板,DB-12100-240, | 块 | 205 |  |  | 2022-07-30 | 买方指定仓库地面交货 | 800995416 | 310012179900120
|  | 基建工程 | 乌海供电分公司 | 乌海能源公司光伏+矿山生态修复综合利用一期海南区100MW光伏项目110千伏配套电网基建-架空送电工程 | 装置性材料 | 联结金具-直角挂板 | 联结金具-直角挂板,ZBD-07-80 | 只 | 24 |  |  | 2022-07-30 | 买方指定仓库地面交货 | 800996572 | 310012179900130
|  | 基建工程 | 乌海供电分公司 | 乌海能源公司光伏+矿山生态修复综合利用一期海南区100MW光伏项目110千伏配套电网基建-架空送电工程 | 装置性材料 | 接续金具-接地端子 | 接续金具-接地端子,JDG-80 | 个 | 101 |  |  | 2022-07-30 | 买方指定仓库地面交货 | 800996573 | 310012179900140
|  | 基建工程 | 乌海供电分公司 | 乌海能源公司光伏+矿山生态修复综合利用一期海南区100MW光伏项目110千伏配套电网基建-架空送电工程 | 装置性材料 | 耐张线夹-液压型 | 耐张线夹-液压型,NY-80G | 付 | 79 |  |  | 2022-07-30 | 买方指定仓库地面交货 | 801001526 | 310012179900150
|  | 基建工程 | 乌海供电分公司 | 乌海能源公司光伏+矿山生态修复综合利用一期海南区100MW光伏项目110千伏配套电网基建-架空送电工程 | 装置性材料 | 联结金具-联板 | 联结金具-联板,L-16-100/150 | 块 | 3 |  |  | 2022-07-30 | 买方指定仓库地面交货 | 801002644 | 310012179900160
|  | 基建工程 | 乌海供电分公司 | 乌海能源公司光伏+矿山生态修复综合利用一期海南区100MW光伏项目110千伏配套电网基建-架空送电工程 | 装置性材料 | 联结金具-联板 | 联结金具-联板,L-10-70/400 | 块 | 14 |  |  | 2022-07-30 | 买方指定仓库地面交货 | 801008114 | 310012179900170
|  | 基建工程 | 乌海供电分公司 | 乌海能源公司光伏+矿山生态修复综合利用一期海南区100MW光伏项目110千伏配套电网基建-架空送电工程 | 装置性材料 | 保护金具-重锤片 | 保护金具-重锤片,FZC-15Y | 片 | 41 |  |  | 2022-07-30 | 买方指定仓库地面交货 | 801008699 | 310012179900180
|  | 基建工程 | 乌海供电分公司 | 乌海能源公司光伏+矿山生态修复综合利用一期海南区100MW光伏项目110千伏配套电网基建-架空送电工程 | 装置性材料 | 保护金具-重锤座 | 保护金具-重锤座,FZJ-15 | 片 | 15 |  |  | 2022-07-30 | 买方指定仓库地面交货 | 801008700 | 310012179900190
|  | 基建工程 | 乌海供电分公司 | 乌海能源公司光伏+矿山生态修复综合利用一期海南区100MW光伏项目110千伏配套电网基建-架空送电工程 | 装置性材料 | 跳线金具-跳线支撑线夹 | 跳线金具-跳线支撑线夹,TZ-3 | 个 | 88 |  |  | 2022-07-30 | 买方指定仓库地面交货 | 801009257 | 310012179900200
|  | 基建工程 | 乌海供电分公司 | 乌海能源公司光伏+矿山生态修复综合利用一期海南区100MW光伏项目110千伏配套电网基建-架空送电工程 | 装置性材料 | 联结金具-挂板 | 联结金具-挂板,UB-0770 | 个 | 39 |  |  | 2022-07-30 | 买方指定仓库地面交货 | 801010713 | 310012179900210
|  | 基建工程 | 乌海供电分公司 | 乌海能源公司光伏+矿山生态修复综合利用一期海南区100MW光伏项目110千伏配套电网基建-架空送电工程 | 装置性材料 | 联结金具-U型挂环 | 联结金具-U型挂环,UK-7 | 只 | 5 |  |  | 2022-07-30 | 买方指定仓库地面交货 | 800993658 | 310012179900240
|  | 基建工程 | 乌海供电分公司 | 乌海能源公司光伏+矿山生态修复综合利用一期海南区100MW光伏项目110千伏配套电网基建-架空送电工程 | 装置性材料 | 联结金具-球头挂环 | 联结金具-球头挂环,QP-1050 | 只 | 5 |  |  | 2022-07-30 | 买方指定仓库地面交货 | 800021339 | 310012179900250
|  | 基建工程 | 乌海供电分公司 | 乌海能源公司光伏+矿山生态修复综合利用一期海南区100MW光伏项目110千伏配套电网基建-架空送电工程 | 装置性材料 | 联结金具-U型挂环 | 联结金具-U型挂环,UK-1085 | 只 | 13 |  |  | 2022-07-30 | 买方指定仓库地面交货 | 800021342 | 310012179900260
|  | 基建工程 | 乌海供电分公司 | 乌海能源公司光伏+矿山生态修复综合利用一期海南区100MW光伏项目110千伏配套电网基建-架空送电工程 | 装置性材料 | 联结金具-牵引板 | 联结金具-牵引板,QY-10120 | 付 | 69 |  |  | 2022-07-30 | 买方指定仓库地面交货 | 800021349 | 310012179900270
|  | 基建工程 | 乌海供电分公司 | 乌海能源公司光伏+矿山生态修复综合利用一期海南区100MW光伏项目110千伏配套电网基建-架空送电工程 | 装置性材料 | 耐张线夹-液压型 | 耐张线夹-液压型,NY-300/25A | 付 | 194 |  |  | 2022-07-30 | 买方指定仓库地面交货 | 800022742 | 310012179900280
|  | 基建工程 | 乌海供电分公司 | 乌海能源公司光伏+矿山生态修复综合利用一期海南区100MW光伏项目110千伏配套电网基建-架空送电工程 | 装置性材料 | 联结金具-U型挂环 | 联结金具-U型挂环,U-1085 | 只 | 215 |  |  | 2022-07-30 | 买方指定仓库地面交货 | 800022952 | 310012179900290
|  | 基建工程 | 乌海供电分公司 | 乌海能源公司光伏+矿山生态修复综合利用一期海南区100MW光伏项目110千伏配套电网基建-架空送电工程 | 装置性材料 | 联结金具-U型挂环 | 联结金具-U型挂环,U-1695 | 只 | 191 |  |  | 2022-07-30 | 买方指定仓库地面交货 | 800023139 | 310012179900300
|  | 基建工程 | 乌海供电分公司 | 乌海能源公司光伏+矿山生态修复综合利用一期海南区100MW光伏项目110千伏配套电网基建-架空送电工程 | 装置性材料 | 联结金具-延长环 | 联结金具-延长环,PH-12120 | 只 | 186 |  |  | 2022-07-30 | 买方指定仓库地面交货 | 800024878 | 310012179900310
|  | 基建工程 | 乌海供电分公司 | 乌海能源公司光伏+矿山生态修复综合利用一期海南区100MW光伏项目110千伏配套电网基建-架空送电工程 | 装置性材料 | 保护金具-防振锤 | 保护金具-防振锤,FDZ-3T | 付 | 104 |  |  | 2022-07-30 | 买方指定仓库地面交货 | 800037979 | 310012179900320
|  | 基建工程 | 乌海供电分公司 | 乌海能源公司光伏+矿山生态修复综合利用一期海南区100MW光伏项目110千伏配套电网基建-架空送电工程 | 装置性材料 | T型线夹-T型线夹 | T型线夹-T型线夹,TL-54 | 付 | 12 |  |  | 2022-07-30 | 买方指定仓库地面交货 | 800043544 | 310012179900330
|  | 基建工程 | 乌海供电分公司 | 乌海能源公司光伏+矿山生态修复综合利用一期海南区100MW光伏项目110千伏配套电网基建-架空送电工程 | 装置性材料 | 保护金具-预绞丝护线条 | 保护金具-预绞丝护线条,FYH-300/25 | 付 | 144 |  |  | 2022-07-30 | 买方指定仓库地面交货 | 800043574 | 310012179900340
|  | 基建工程 | 乌海供电分公司 | 乌海能源公司光伏+矿山生态修复综合利用一期海南区100MW光伏项目110千伏配套电网基建-架空送电工程 | 装置性材料 | 保护金具-防振锤 | 保护金具-防振锤,FDZ-5 | 付 | 324 |  |  | 2022-07-30 | 买方指定仓库地面交货 | 800046284 | 310012179900350
|  | 基建工程 | 乌海供电分公司 | 乌海能源公司光伏+矿山生态修复综合利用一期海南区100MW光伏项目110千伏配套电网基建-架空送电工程 | 装置性材料 | 接续金具-并沟线夹 | 接续金具-并沟线夹,JBB-2 | 付 | 103 |  |  | 2022-07-30 | 买方指定仓库地面交货 | 800046420 | 310012179900360
|  | 基建工程 | 乌海供电分公司 | 乌海市海南区二贵沟300MWp矿区排土场综合治理光伏项目220千伏配套接入工程电网基建-架空送电工程 | 装置性材料 | 联结金具-联板 | 联结金具-联板,LF-21-110/400 | 块 | 76 |  |  | 2022-07-30 | 买方指定仓库地面交货 | 801012861 | 310012194300010
|  | 基建工程 | 乌海供电分公司 | 乌海市海南区二贵沟300MWp矿区排土场综合治理光伏项目220千伏配套接入工程电网基建-架空送电工程 | 装置性材料 | 联结金具-球头挂环 | 联结金具-球头挂环,QS-1075 | 只 | 131 |  |  | 2022-07-30 | 买方指定仓库地面交货 | 801012860 | 310012194300020
|  | 基建工程 | 乌海供电分公司 | 乌海市海南区二贵沟300MWp矿区排土场综合治理光伏项目220千伏配套接入工程电网基建-架空送电工程 | 装置性材料 | 联结金具-挂板 | 联结金具-挂板,UB-1080 | 个 | 49 |  |  | 2022-07-30 | 买方指定仓库地面交货 | 801009775 | 310012194300050
|  | 基建工程 | 乌海供电分公司 | 乌海市海南区二贵沟300MWp矿区排土场综合治理光伏项目220千伏配套接入工程电网基建-架空送电工程 | 装置性材料 | 跳线金具-钢管 | 跳线金具-钢管,Φ60MM*4M | 根 | 23 |  |  | 2022-07-30 | 买方指定仓库地面交货 | 801008719 | 310012194300060
|  | 基建工程 | 乌海供电分公司 | 乌海市海南区二贵沟300MWp矿区排土场综合治理光伏项目220千伏配套接入工程电网基建-架空送电工程 | 装置性材料 | 联结金具-挂板 | 联结金具-挂板,UBX-1065 | 个 | 169 |  |  | 2022-07-30 | 买方指定仓库地面交货 | 801008702 | 310012194300070
|  | 基建工程 | 乌海供电分公司 | 乌海市海南区二贵沟300MWp矿区排土场综合治理光伏项目220千伏配套接入工程电网基建-架空送电工程 | 装置性材料 | 连接金具-EB挂板 | 连接金具-EB挂板,EB-10/12/100 | 只 | 131 |  |  | 2022-07-30 | 买方指定仓库地面交货 | 801008701 | 310012194300080
|  | 基建工程 | 乌海供电分公司 | 乌海市海南区二贵沟300MWp矿区排土场综合治理光伏项目220千伏配套接入工程电网基建-架空送电工程 | 装置性材料 | 联结金具-联板 | 联结金具-联板,L-21-110/400 | 块 | 76 |  |  | 2022-07-30 | 买方指定仓库地面交货 | 801001696 | 310012194300090
|  | 基建工程 | 乌海供电分公司 | 乌海市海南区二贵沟300MWp矿区排土场综合治理光伏项目220千伏配套接入工程电网基建-架空送电工程 | 装置性材料 | 联结金具-延长环 | 联结金具-延长环,PH-21130 | 只 | 76 |  |  | 2022-07-30 | 买方指定仓库地面交货 | 800995389 | 310012194300110
|  | 基建工程 | 乌海供电分公司 | 乌海市海南区二贵沟300MWp矿区排土场综合治理光伏项目220千伏配套接入工程电网基建-架空送电工程 | 装置性材料 | 联结金具-碗头挂板 | 联结金具-碗头挂板,W-1085 | 只 | 227 |  |  | 2022-07-30 | 买方指定仓库地面交货 | 800995381 | 310012194300120
|  | 基建工程 | 乌海供电分公司 | 乌海市海南区二贵沟300MWp矿区排土场综合治理光伏项目220千伏配套接入工程电网基建-架空送电工程 | 装置性材料 | 联结金具-U型挂环 | 联结金具-U型挂环,U-25110 | 只 | 76 |  |  | 2022-07-30 | 买方指定仓库地面交货 | 800995372 | 310012194300130
|  | 基建工程 | 乌海供电分公司 | 乌海市海南区二贵沟300MWp矿区排土场综合治理光伏项目220千伏配套接入工程电网基建-架空送电工程 | 装置性材料 | 联结金具-直角挂板 | 联结金具-直角挂板,Z-1080 | 只 | 299 |  |  | 2022-07-30 | 买方指定仓库地面交货 | 800995368 | 310012194300140
|  | 基建工程 | 乌海供电分公司 | 乌海市海南区二贵沟300MWp矿区排土场综合治理光伏项目220千伏配套接入工程电网基建-架空送电工程 | 装置性材料 | 悬垂线夹-双导线 | 悬垂线夹-双导线,XTS-6034 | 付 | 13 |  |  | 2022-07-30 | 买方指定仓库地面交货 | 800995348 | 310012194300150
|  | 基建工程 | 乌海供电分公司 | 乌海市海南区二贵沟300MWp矿区排土场综合治理光伏项目220千伏配套接入工程电网基建-架空送电工程 | 装置性材料 | 悬垂线夹-回转型 | 悬垂线夹-回转型,XGS-10034/400 | 付 | 171 |  |  | 2022-07-30 | 买方指定仓库地面交货 | 800995309 | 310012194300160
|  | 基建工程 | 乌海供电分公司 | 乌海市海南区二贵沟300MWp矿区排土场综合治理光伏项目220千伏配套接入工程电网基建-架空送电工程 | 装置性材料 | 联结金具-橡胶垫 | 联结金具-橡胶垫 | 片 | 368 |  |  | 2022-07-30 | 买方指定仓库地面交货 | 800993662 | 310012194300170
|  | 基建工程 | 乌海供电分公司 | 乌海市海南区二贵沟300MWp矿区排土场综合治理光伏项目220千伏配套接入工程电网基建-架空送电工程 | 装置性材料 | 跳线金具-封端盖 | 跳线金具-封端盖,封端盖,MGF-60/51 | 个 | 44 |  |  | 2022-07-30 | 买方指定仓库地面交货 | 800993623 | 310012194300180
|  | 基建工程 | 乌海供电分公司 | 乌海市海南区二贵沟300MWp矿区排土场综合治理光伏项目220千伏配套接入工程电网基建-架空送电工程 | 装置性材料 | 跳线金具 | 跳线金具,TZ2-1/250 | 个 | 87 |  |  | 2022-07-30 | 买方指定仓库地面交货 | 800993028 | 310012194300200
|  | 基建工程 | 乌海供电分公司 | 乌海市海南区二贵沟300MWp矿区排土场综合治理光伏项目220千伏配套接入工程电网基建-架空送电工程 | 装置性材料 | 联结金具-调整板 | 联结金具-调整板,DB-1080-200 | 块 | 150 |  |  | 2022-07-30 | 买方指定仓库地面交货 | 800992502 | 310012194300210
|  | 基建工程 | 乌海供电分公司 | 乌海市海南区二贵沟300MWp矿区排土场综合治理光伏项目220千伏配套接入工程电网基建-架空送电工程 | 装置性材料 | 联结金具-U型挂环 | 联结金具-U型挂环,U-21100 | 只 | 76 |  |  | 2022-07-30 | 买方指定仓库地面交货 | 800991798 | 310012194300220
|  | 基建工程 | 乌海供电分公司 | 乌海市海南区二贵沟300MWp矿区排土场综合治理光伏项目220千伏配套接入工程电网基建-架空送电工程 | 装置性材料 | 保护金具-预绞丝护线条 | 保护金具-预绞丝护线条,FYH-240/30 | 付 | 169 |  |  | 2022-07-30 | 买方指定仓库地面交货 | 800043569 | 310012194300240
|  | 基建工程 | 乌海供电分公司 | 乌海市海南区二贵沟300MWp矿区排土场综合治理光伏项目220千伏配套接入工程电网基建-架空送电工程 | 装置性材料 | 耐张线夹-液压型 | 耐张线夹-液压型,NY-240/30A | 付 | 155 |  |  | 2022-07-30 | 买方指定仓库地面交货 | 800039448 | 310012194300250
|  | 基建工程 | 乌海供电分公司 | 乌海市海南区二贵沟300MWp矿区排土场综合治理光伏项目220千伏配套接入工程电网基建-架空送电工程 | 装置性材料 | 联结金具-U型挂环 | 联结金具-U型挂环,U-1085 | 只 | 318 |  |  | 2022-07-30 | 买方指定仓库地面交货 | 800022952 | 310012194300260
|  | 基建工程 | 乌海供电分公司 | 乌海市海南区二贵沟300MWp矿区排土场综合治理光伏项目220千伏配套接入工程电网基建-架空送电工程 | 装置性材料 | 联结金具-碗头挂板 | 联结金具-碗头挂板,WS-1085 | 只 | 150 |  |  | 2022-07-30 | 买方指定仓库地面交货 | 800021351 | 310012194300280
|  | 基建工程 | 乌海供电分公司 | 乌海市海南区二贵沟300MWp矿区排土场综合治理光伏项目220千伏配套接入工程电网基建-架空送电工程 | 装置性材料 | 联结金具-球头挂环 | 联结金具-球头挂环,QP-1050 | 只 | 328 |  |  | 2022-07-30 | 买方指定仓库地面交货 | 800021339 | 310012194300290
|  | 基建工程 | 乌海供电分公司 | 乌海市海南区二贵沟300MWp矿区排土场综合治理光伏项目220千伏配套接入工程电网基建-架空送电工程 | 装置性材料 | 保护金具-防振锤 | 防振锤,FD-4 | 付 | 624 |  |  | 2022-07-30 | 买方指定仓库地面交货 | 800020663 | 310012194300300
|  | 基建工程 | 乌海供电分公司 | 乌海市海南区二贵沟300MWp矿区排土场综合治理光伏项目220千伏配套接入工程电网基建-架空送电工程 | 装置性材料 | 抱箍 | 抱箍,BG-10/60 | 个 | 87 |  |  | 2022-07-30 | 施工现场地面交货 | 800993421 | 310012194300190
123-1 | 光缆 | 基建工程 | 鄂尔多斯供电分公司 | 国电电力杭锦旗50万千瓦黄河流域生态保护治理风力发电示范基地一期20万千瓦风电基OPGW光缆线路部分 | 通信 | OPGW光缆 | OPGW光缆,24芯,通用,通用,通用 | 千米 | 37.656 | 203.2675 | 限中1个 | 2022-07-30 | 施工现场地面交货 | 800998919 | 310012172400010
|  | 基建工程 | 鄂尔多斯供电分公司 | 国电电力杭锦旗50万千瓦黄河流域生态保护治理风力发电示范基地一期20万千瓦风电基OPGW光缆线路部分 | 通信 | OPGW光缆 | OPGW光缆,48芯,通用,通用,通用 | 千米 | 1.034 |  |  | 2022-07-30 | 施工现场地面交货 | 801009018 | 310012172400020
|  | 基建工程 | 鄂尔多斯供电分公司 | 国电电力杭锦旗50万千瓦黄河流域生态保护治理风力发电示范基地一期20万千瓦风电基OPGW光缆线路部分 | 通信 | 导引光缆 | 导引光缆,48芯 | 米 | 600 |  |  | 2022-07-30 | 施工现场地面交货 | 801001760 | 310012172400040
|  | 基建工程 | 鄂尔多斯供电分公司 | 华润杭锦旗200兆瓦风力发电项目接网工程华润杭锦旗200兆瓦风力发电项目接网工程-OPGW光缆 | 通信 | OPGW光缆 | OPGW光缆,36芯,通用,通用,通用 | 千米 | 73.42 |  |  | 2022-07-30 | 施工现场地面交货 | 801008954 | 310012167400010
|  | 基建工程 | 鄂尔多斯供电分公司 | 华润杭锦旗200兆瓦风力发电项目接网工程华润杭锦旗200兆瓦风力发电项目接网工程-OPGW光缆 | 通信 | 导引光缆 | 导引光缆,36芯 | 米 | 800 |  |  | 2022-07-30 | 施工现场地面交货 | 801001759 | 310012167400030
|  | 基建工程 | 鄂尔多斯供电分公司 | 龙源电力杭锦旗200兆瓦“风储一体化”示范项目接网工程龙源杭锦旗风场升压站至华润风场升压站OPGW光缆工程 | 通信 | OPGW光缆 | OPGW光缆,24芯,通用,通用,通用 | 千米 | 11.798 |  |  | 2022-07-30 | 施工现场地面交货 | 800998919 | 310012172900010
123-2 | 光缆 | 基建工程 | 乌海供电分公司 | 恩和220千伏输变电工程电网基建-架空送电工程 | 通信 | 导引光缆 | 导引光缆,48芯 | 米 | 600 | 153.7519 |  | 2023-04-20 | 买方指定仓库地面交货 | 801001760 | 310012074000020
|  | 基建工程 | 乌海供电分公司 | 恩和220千伏输变电工程电网基建-架空送电工程 | 通信 | OPGW光缆 | OPGW光缆,48芯,通用,通用,通用 | 千米 | 40.21 |  |  | 2023-04-20 | 买方指定仓库地面交货 | 801009018 | 310012074000030
|  | 基建工程 | 乌海供电分公司 | 乌海能源公司光伏+矿山生态修复综合利用二期乌达区100MW光伏项目110千伏配套电网基建-通信线路工程 | 通信 | OPGW光缆 | OPGW光缆,24芯,通用,通用,通用 | 千米 | 8.24 |  |  | 2022-07-30 | 买方指定仓库地面交货 | 800998919 | 310012192100060
|  | 基建工程 | 乌海供电分公司 | 乌海能源公司光伏+矿山生态修复综合利用二期乌达区100MW光伏项目110千伏配套电网基建-通信线路工程 | 通信 | 非金属阻燃光缆 | 非金属阻燃光缆 | 米 | 400 |  |  | 2022-07-30 | 买方指定仓库地面交货 | 801005159 | 310012192100090
|  | 基建工程 | 乌海供电分公司 | 乌海能源公司光伏+矿山生态修复综合利用一期海南区100MW光伏项目110千伏配套电网基建-通信线路工程 | 通信 | OPGW光缆 | OPGW光缆,24芯,G.652,110/133/63,铝包钢 | 千米 | 13.51 |  |  | 2022-07-30 | 买方指定仓库地面交货 | 800026176 | 310012180400030
|  | 基建工程 | 乌海供电分公司 | 乌海能源公司光伏+矿山生态修复综合利用一期海南区100MW光伏项目110千伏配套电网基建-通信线路工程 | 通信 | 导引光缆 | 导引光缆,24芯,阻燃型 | 米 | 1030 |  |  | 2022-07-30 | 买方指定仓库地面交货 | 801006062 | 310012180500010
|  | 基建工程 | 乌海供电分公司 | 乌海能源公司光伏+矿山生态修复综合利用一期海南区100MW光伏项目110千伏配套电网基建-通信站工程 | 通信 | 导引光缆 | 导引光缆,24芯,阻燃型 | 米 | 400 |  |  | 2022-07-30 | 买方指定仓库地面交货 | 801006062 | 310012179500010
|  | 基建工程 | 乌海供电分公司 | 乌海市海南区二贵沟300MWp矿区排土场综合治理光伏项目220千伏配套接入工程电网基建-通信线路工程 | 通信 | OPGW光缆 | OPGW光缆,24芯,G.652,120/74/110,铝包钢 | 千米 | 39.48 |  |  | 2022-07-30 | 买方指定仓库地面交货 | 800026062 | 310012194400010
|  | 基建工程 | 乌海供电分公司 | 乌海市海南区二贵沟300MWp矿区排土场综合治理光伏项目220千伏配套接入工程电网基建-通信线路工程 | 通信 | OPGW光缆 | OPGW光缆,48芯,G.652,120/74/114,铝包钢 | 千米 | 1.26 |  |  | 2022-07-30 | 买方指定仓库地面交货 | 800026152 | 310012194400020
123-3 | 光缆 | 基建工程 | 乌兰察布供电分公司 | 乌兰察布兴和县50万千瓦保障性集中式风电项目接网工程兴和风场升压站--高茂220KV线路工程 | 通信 | OPGW光缆 | OPGW光缆,24芯,G.652,120/74/110,铝包钢 | 千米 | 103.338 | 166.6054 |  | 2022-07-20 | 施工现场地面交货 | 800026062 | 310012190200500
|  | 基建工程 | 乌兰察布供电分公司 | 乌兰察布兴和县50万千瓦保障性集中式风电项目接网工程兴和风场升压站--高茂220KV线路工程 | 通信 | OPGW光缆 | OPGW光缆,48芯,G.652,120/74/114,铝包钢 | 千米 | 2.349 |  |  | 2022-07-20 | 施工现场地面交货 | 800026152 | 310012190200510
|  | 基建工程 | 乌兰察布供电分公司 | 乌兰察布兴和县50万千瓦保障性集中式风电项目接网工程兴和风场升压站--高茂220KV线路工程 | 通信 | 导引光缆 | 导引光缆,48芯 | 米 | 800 |  |  | 2022-07-20 | 施工现场地面交货 | 801001760 | 310012190200520