## 配网计划外一批
内蒙古电力（集团）有限责任公司物资采购批次外一批设备材料招标采购（配网工程2022年中央预算投资项目） 标段划分表
如技术规范书中设备到货时间与本表中时间不一致，以本表中到货时间为准。
标段 | 标段名称 | 工程类别 | 建设单位 |  | 项目名称 | 设备属性 | 设备名称 | 规格型号 | 单位 | 数量 | 单价最高投标限价（元） | 最高限价（万元） | 限制中标数量要求 | 到货时间 | 到货地点 | 设备编码 | 采购申请标识
17 | 10KV柱上断路器 | 配网工程 | 巴彦淖尔供电分公司 | 巴盟局磴口供电分局 | 巴彦淖尔市磴口县2022年农村电网巩固提升10千伏及以下工程巴彦淖尔市磴口县2022年农村电网巩固提升10千伏及以下工程 | 一次设备 | 一二次融合成套柱上断路器 | 一二次融合成套柱上断路器,AC10KV,户外,无隔离刀,弹簧,罩式,双PT | 台 | 4 | - | 290.4249 | ----- | 2022-08-15 | 买方指定仓库地面交货 | 801011152 | 310012178100250
|  | 配网工程 | 巴彦淖尔供电分公司 | 巴盟局杭锦后旗供电分局 | 巴彦淖尔市杭锦后旗2022年农村电网巩固提升10千伏及以下工程（二）10kV架空配电线路工程(新建) | 一次设备 | 一二次融合成套柱上断路器 | 一二次融合成套柱上断路器,AC10KV,户外,无隔离刀,弹簧,罩式,双PT | 台 | 1 | - |  |  | 2022-08-15 | 买方指定仓库地面交货 | 801011152 | 310012165600100
|  | 配网工程 | 巴彦淖尔供电分公司 | 巴盟局乌拉特中旗供电分局 | 巴彦淖尔市乌拉特中旗2022年农村电网巩固提升10千伏及以下工程（一）10kV架空配电线路工程(新建) | 一次设备 | 柱上断路器 | 柱上断路器,AC10kV,630A,25kA,真空,无隔离闸刀,户外,ZW32, | 台 | 9 | - |  |  | 2022-08-15 | 买方指定仓库地面交货 | 800999737 | 310012170500990
|  | 配网工程 | 呼和浩特供电分公司 | 呼供清水河供电分公司 | 呼和浩特市清水河县2022年农村电网巩固提升10千伏及以下工程10kV架空配电线路工程(新建) | 一次设备 | 柱上断路器 | 柱上断路器,AC10kV,630A,20kA,真空,有隔离闸刀,户外,ZW32 | 台 | 2 | - |  |  | 2022-08-10 | 买方指定仓库地面交货 | 800994910 | 310012185800140
|  | 配网工程 | 呼和浩特供电分公司 | 呼供武川供电分公司 | 呼和浩特市武川县2022年农村电网巩固提升10千伏及以下工程10kV架空配电线路工程(改造) | 一次设备 | 柱上断路器 | 柱上断路器,AC10kV,630A,20kA,真空,有隔离闸刀,户外,ZW32 | 台 | 1 | - |  |  | 2022-08-10 | 买方指定仓库地面交货 | 800994910 | 310012182900170
|  | 配网工程 | 呼和浩特供电分公司 | 呼供武川供电分公司 | 呼和浩特市武川县2022年农村电网巩固提升10千伏及以下工程10kV架空配电线路工程(改造) | 一次设备 | 柱上断路器 | 柱上断路器,AC10kV,630A,20kA,真空,有隔离闸刀,户外 | 台 | 2 | - |  |  | 2022-08-10 | 买方指定仓库地面交货 | 800013163 | 310012182901140
|  | 配网工程 | 乌兰察布供电分公司 | 乌盟局察哈尔右翼后旗供电分局 | 乌兰察布市察右后旗2022年农村电网巩固提升10千伏及以下工程乌兰察布市察右后旗2022年农村电网巩固提升10千伏及以下工程 | 一次设备 | 一二次融合成套柱上断路器 | 一二次融合成套柱上断路器,AC10KV,户外,无隔离刀,弹簧,罩式,双PT | 台 | 5 | - |  |  | 2022-08-15 | 买方指定仓库地面交货 | 801011152 | 310012158000090
|  | 配网工程 | 乌兰察布供电分公司 | 乌盟局察哈尔右翼前旗供电分局 | 乌兰察布市察右前旗2022年农村电网巩固提升10千伏及以下工程乌兰察布市察右前旗2022年农村电网巩固提升10千伏及以下工程 | 一次设备 | 配电终端 | 配电终端,馈线终端(FTU) | 套 | 52 | - |  |  | 2022-08-15 | 买方指定仓库地面交货 | 800016141 | 310012175100020
|  | 配网工程 | 乌兰察布供电分公司 | 乌盟局察哈尔右翼前旗供电分局 | 乌兰察布市察右前旗2022年农村电网巩固提升10千伏及以下工程乌兰察布市察右前旗2022年农村电网巩固提升10千伏及以下工程 | 一次设备 | 一二次融合成套柱上断路器 | 一二次融合成套柱上断路器,AC10KV,户外,无隔离刀,弹簧,罩式,双PT | 台 | 1 | - |  |  | 2022-08-15 | 买方指定仓库地面交货 | 801011152 | 310012175100610
|  | 配网工程 | 乌兰察布供电分公司 | 乌盟局察哈尔右翼中旗供电分局 | 乌兰察布市察右中旗2022年农村电网巩固提升10千伏及以下工程乌兰察布市察右中旗2022年农村电网巩固提升10千伏及以下工程 | 一次设备 | 10KV一二次融合柱上断路器 | 10KV一二次融合柱上断路器,630A,20KA,真空,无隔离刀闸,户外, ZW | 台 | 4 | - |  |  | 2022-08-15 | 买方指定仓库地面交货 | 801002493 | 310012183000040
|  | 配网工程 | 乌兰察布供电分公司 | 乌盟局化德供电分局 | 乌兰察布市化德县2022年农村电网巩固提升10千伏及以下工程乌兰察布市化德县2022年农村电网巩固提升10千伏及以下工程 | 一次设备 | 柱上断路器 | 柱上断路器,10kV,630A,20kA,真空,有隔离闸刀,户外,支柱式（永磁） | 台 | 1 | - |  |  | 2022-08-15 | 买方指定仓库地面交货 | 801011027 | 310012184100090
|  | 配网工程 | 乌兰察布供电分公司 | 乌盟局商都供电分局 | 乌兰察布市商都县2022年农村电网巩固提升10千伏及以下工程乌兰察布市商都县2022年农村电网巩固提升10千伏及以下工程 | 一次设备 | 一二次融合成套柱上断路器 | 一二次融合成套柱上断路器,AC10KV,户外,无隔离刀,弹簧,罩式,双PT | 台 | 44 | - |  |  | 2022-08-15 | 买方指定仓库地面交货 | 801011152 | 310012160300550
|  | 配网工程 | 乌兰察布供电分公司 | 乌盟局四子王供电分局 | 乌兰察布市四子王旗2022年农村电网巩固提升10千伏及以下工程（二）乌兰察布市四子王旗2022年农村电网巩固提升10千伏及以下工程（二） | 一次设备 | 柱上断路器 | 柱上断路器,10kV,630A,20kA,真空,无隔离闸刀,户外,支柱式(弹簧) | 台 | 6 | - |  |  | 2022-08-15 | 买方指定仓库地面交货 | 801011030 | 310012196600070
|  | 配网工程 | 乌兰察布供电分公司 | 乌盟局四子王供电分局 | 乌兰察布市四子王旗2022年农村电网巩固提升10千伏及以下工程（一）乌兰察布市四子王旗2022年农村电网巩固提升10千伏及以下工程（一） | 一次设备 | 柱上断路器 | 柱上断路器,10kV,630A,20kA,真空,无隔离闸刀,户外,支柱式(弹簧) | 台 | 7 | - |  |  | 2022-08-15 | 买方指定仓库地面交货 | 801011030 | 310012193400070
|  | 配网工程 | 乌兰察布供电分公司 | 乌盟局兴和供电分局 | 乌兰察布市兴和县2022年农村电网巩固提升10千伏及以下工程乌兰察布市兴和县2022年农村电网巩固提升10千伏及以下工程 | 一次设备 | 柱上断路器 | 柱上断路器,AC12KV,630A,通用,真空,无隔离闸刀,户外,ZW32-12 | 台 | 3 | - |  |  | 2022-08-15 | 买方指定仓库地面交货 | 801002252 | 310012158300010
|  | 配网工程 | 乌兰察布供电分公司 | 乌盟局卓资供电分局 | 乌兰察布市卓资县2022年农村电网巩固提升10千伏及以下工程乌兰察布市卓资县2022年农村电网巩固提升10千伏及以下工程 | 一次设备 | 一二次融合成套柱上断路器 | 一二次融合成套柱上断路器,AC10KV,户外,无隔离刀,弹簧,罩式,双PT | 台 | 14 | - |  |  | 2022-08-15 | 买方指定仓库地面交货 | 801011152 | 310012157500050
|  | 基建工程 | 锡林郭勒供电分公司 | 锡盟局工程建设处 | 锡林浩特市马都110千伏输变电工程锡林浩特马都110千伏新建站工程 | 一次设备 | 一二次融合成套柱上断路器 | 一二次融合成套柱上断路器,AC10KV,630A,20KA,真空,有隔离闸刀,户 | 台 | 3 | - |  |  | 2022-07-15 | 施工现场地面交货 | 801000022 | 310012014700030
90-1 | 35KV及以下电缆 | 配网工程 | 巴彦淖尔供电分公司 | 巴盟局磴口供电分局 | 巴彦淖尔市磴口县2022年农村电网巩固提升10千伏及以下工程巴彦淖尔市磴口县2022年农村电网巩固提升10千伏及以下工程 | 装置性材料 | 低压电力电缆 | 低压电力电缆,YJV,铜,150,4芯,ZC,无铠装,普通,0.6/1KV | 千米 | 0.18 | - | 686.7904 | 限中1个 | 2022-08-15 | 买方指定仓库地面交货 | 801002254 | 310012178100090 | 1.08
|  | 配网工程 | 巴彦淖尔供电分公司 | 巴盟局磴口供电分局 | 巴彦淖尔市磴口县2022年农村电网巩固提升10千伏及以下工程巴彦淖尔市磴口县2022年农村电网巩固提升10千伏及以下工程 | 装置性材料 | 低压电力电缆 | 低压电力电缆,YJV,铜,95,4芯,ZC,无铠装,普通,0.6/1KV | 千米 | 0.94 | - |  |  | 2022-08-15 | 买方指定仓库地面交货 | 801011110 | 310012178100100
|  | 配网工程 | 巴彦淖尔供电分公司 | 巴盟局磴口供电分局 | 巴彦淖尔市磴口县2022年农村电网巩固提升10千伏及以下工程巴彦淖尔市磴口县2022年农村电网巩固提升10千伏及以下工程 | 装置性材料 | 低压电力电缆 | 低压电力电缆,YJLV,铝,25,2芯,不阻燃,无铠装,普通 | 千米 | 2.733 | - |  |  | 2022-08-15 | 买方指定仓库地面交货 | 800050464 | 310012178100110
|  | 配网工程 | 巴彦淖尔供电分公司 | 巴盟局磴口供电分局 | 巴彦淖尔市磴口县2022年农村电网巩固提升10千伏及以下工程巴彦淖尔市磴口县2022年农村电网巩固提升10千伏及以下工程 | 装置性材料 | 低压电力电缆 | 低压电力电缆,YJLV,铝,35,4芯,不阻燃,无铠装,普通,0.6/1KV | 千米 | 2.74 | - |  |  | 2022-08-15 | 买方指定仓库地面交货 | 801002122 | 310012178100120
|  | 配网工程 | 巴彦淖尔供电分公司 | 巴盟局磴口供电分局 | 巴彦淖尔市磴口县2022年农村电网巩固提升10千伏及以下工程巴彦淖尔市磴口县2022年农村电网巩固提升10千伏及以下工程 | 装置性材料 | 低压电力电缆 | 低压电力电缆,YJLV,铝,16,4芯,不阻燃,无铠装,普通 | 千米 | 4.75 | - |  |  | 2022-08-15 | 买方指定仓库地面交货 | 800050466 | 310012178100130
|  | 配网工程 | 巴彦淖尔供电分公司 | 巴盟局杭锦后旗供电分局 | 巴彦淖尔市杭锦后旗2022年农村电网巩固提升10千伏及以下工程（二）10kV架空配电线路工程(新建) | 装置性材料 | 低压电力电缆 | 低压电力电缆,YJLV,铝,16,2芯,ZC,无铠装,通用,0.6/1KV | 千米 | 0.52 | - |  |  | 2022-08-15 | 买方指定仓库地面交货 | 801001230 | 310012165600260
|  | 配网工程 | 巴彦淖尔供电分公司 | 巴盟局杭锦后旗供电分局 | 巴彦淖尔市杭锦后旗2022年农村电网巩固提升10千伏及以下工程（二）10kV架空配电线路工程(新建) | 装置性材料 | 低压电力电缆 | 低压电力电缆,YJLV,铝,16,4芯,不阻燃,无铠装,普通 | 千米 | 4.82 | - |  |  | 2022-08-15 | 买方指定仓库地面交货 | 800050466 | 310012165600270
|  | 配网工程 | 巴彦淖尔供电分公司 | 巴盟局杭锦后旗供电分局 | 巴彦淖尔市杭锦后旗2022年农村电网巩固提升10千伏及以下工程（二）10kV架空配电线路工程(新建) | 装置性材料 | 低压电力电缆 | 低压电力电缆,YJV,铜,150,4芯,ZC,22,普通,0.6/1KV | 千米 | 0.36 | - |  |  | 2022-08-15 | 买方指定仓库地面交货 | 801011125 | 310012165600230
|  | 配网工程 | 巴彦淖尔供电分公司 | 巴盟局杭锦后旗供电分局 | 巴彦淖尔市杭锦后旗2022年农村电网巩固提升10千伏及以下工程（二）10kV架空配电线路工程(新建) | 装置性材料 | 低压电力电缆 | 低压电力电缆,YJLV,铝,25,2芯,不阻燃,无铠装,普通 | 千米 | 3.26 | - |  |  | 2022-08-15 | 买方指定仓库地面交货 | 800050464 | 310012165600240
|  | 配网工程 | 巴彦淖尔供电分公司 | 巴盟局杭锦后旗供电分局 | 巴彦淖尔市杭锦后旗2022年农村电网巩固提升10千伏及以下工程（二）10kV架空配电线路工程(新建) | 装置性材料 | 低压电力电缆 | 低压电力电缆,YJLV,铝,35,4芯,ZC,无铠装,普通,0.6/1KV | 千米 | 2.6 | - |  |  | 2022-08-15 | 买方指定仓库地面交货 | 801000161 | 310012165600250
|  | 配网工程 | 巴彦淖尔供电分公司 | 巴盟局乌拉特后旗供电分局 | 巴彦淖尔市乌拉特后旗2022年新能源转网电工程10kV架空配电线路工程(新建) | 装置性材料 | 低压电力电缆 | 低压电力电缆,YJLV,铝,25,2芯,ZC,22,通用,0.6/1KV | 千米 | 2.04 | - |  |  | 2022-08-15 | 买方指定仓库地面交货 | 801011224 | 310012168100600
|  | 配网工程 | 巴彦淖尔供电分公司 | 巴盟局乌拉特中旗供电分局 | 巴彦淖尔市乌拉特中旗2022年农村电网巩固提升10千伏及以下工程（一）10kV架空配电线路工程(新建) | 装置性材料 | 低压电力电缆 | 低压电力电缆,YJV,铜,240,4芯,ZC,22,普通,0.6/1KV | 千米 | 1.249 | - |  |  | 2022-08-15 | 买方指定仓库地面交货 | 801011127 | 310012170500100
|  | 配网工程 | 巴彦淖尔供电分公司 | 巴盟局乌拉特中旗供电分局 | 巴彦淖尔市乌拉特中旗2022年农村电网巩固提升10千伏及以下工程（一）10kV架空配电线路工程(新建) | 装置性材料 | 低压电力电缆 | 低压电力电缆,YJLY,铝,35,4芯,ZC,22,通用,0.6/1KV | 千米 | 0.42 | - |  |  | 2022-08-15 | 买方指定仓库地面交货 | 801011226 | 310012170500110
|  | 配网工程 | 巴彦淖尔供电分公司 | 巴盟局乌拉特中旗供电分局 | 巴彦淖尔市乌拉特中旗2022年农村电网巩固提升10千伏及以下工程（一）10kV架空配电线路工程(新建) | 装置性材料 | 电力电缆 | 电力电缆,AC10kV,YJV,300,3,22,ZC,无阻水,通用 | 千米 | 0.22 | - |  |  | 2022-08-15 | 买方指定仓库地面交货 | 801011092 | 310012170500880
|  | 配网工程 | 巴彦淖尔供电分公司 | 巴盟局乌拉特中旗供电分局 | 巴彦淖尔市乌拉特中旗2022年农村电网巩固提升10千伏及以下工程（一）10kV架空配电线路工程(新建) | 装置性材料 | 低压电力电缆 | 低压电力电缆,YJV,铜,70/35,4+1芯,ZC,22,普通 | 千米 | 4.001 | - |  |  | 2022-08-15 | 买方指定仓库地面交货 | 800023488 | 310012170500950
|  | 配网工程 | 巴彦淖尔供电分公司 | 巴盟局乌拉特中旗供电分局 | 巴彦淖尔市乌拉特中旗2022年农村电网巩固提升10千伏及以下工程（一）10kV架空配电线路工程(新建) | 装置性材料 | 低压电力电缆 | 低压电力电缆,YJV,铜,120/70,4+1芯,ZC,22,普通 | 千米 | 2.014 | - |  |  | 2022-08-15 | 买方指定仓库地面交货 | 800023802 | 310012170500960
|  | 配网工程 | 巴彦淖尔供电分公司 | 巴盟局乌拉特中旗供电分局 | 巴彦淖尔市乌拉特中旗2022年农村电网巩固提升10千伏及以下工程（一）10kV架空配电线路工程(新建) | 装置性材料 | 低压电力电缆 | 低压电力电缆,YJV,铜,35/16,4+1芯,ZC,22,普通 | 千米 | 2.608 | - |  |  | 2022-08-15 | 买方指定仓库地面交货 | 800023393 | 310012170500970
|  | 配网工程 | 巴彦淖尔供电分公司 | 巴盟局乌拉特中旗供电分局 | 巴彦淖尔市乌拉特中旗2022年农村电网巩固提升10千伏及以下工程（一）10kV架空配电线路工程(新建) | 装置性材料 | 低压电力电缆 | 低压电力电缆,YJV,铜,150,4芯,ZC,22,普通,0.6/1KV | 千米 | 0.297 | - |  |  | 2022-08-15 | 买方指定仓库地面交货 | 801011125 | 310012170500060
|  | 配网工程 | 巴彦淖尔供电分公司 | 巴盟局乌拉特中旗供电分局 | 巴彦淖尔市乌拉特中旗2022年农村电网巩固提升10千伏及以下工程（一）10kV架空配电线路工程(新建) | 装置性材料 | 电力电缆 | 电力电缆,AC10kV,YJLV,70,3,22,ZC,无阻水,通用 | 千米 | 0.874 | - |  |  | 2022-08-15 | 买方指定仓库地面交货 | 801011096 | 310012170500080
|  | 配网工程 | 巴彦淖尔供电分公司 | 巴盟局乌拉特中旗供电分局 | 巴彦淖尔市乌拉特中旗2022年农村电网巩固提升10千伏及以下工程（一）10kV架空配电线路工程(新建) | 装置性材料 | 低压电力电缆 | 低压电力电缆,YJV,铜,95,4芯,ZC,22,普通,0.6/1KV | 千米 | 1.16 | - |  |  | 2022-08-15 | 买方指定仓库地面交货 | 801011123 | 310012170500090
|  | 配网工程 | 巴彦淖尔供电分公司 | 巴盟局五原供电分局 | 巴彦淖尔市五原县2022年农村电网巩固提升10千伏及以下工程（一）新采购材料 | 装置性材料 | 低压电力电缆 | 低压电力电缆,YJV,铜,150,4芯,ZC,22,普通,0.6/1KV | 千米 | 0.31 | - |  |  | 2022-08-15 | 买方指定仓库地面交货 | 801011125 | 310012170300120
|  | 配网工程 | 巴彦淖尔供电分公司 | 巴盟局五原供电分局 | 巴彦淖尔市五原县2022年农村电网巩固提升10千伏及以下工程（一）新采购材料 | 装置性材料 | 低压电力电缆 | 低压电力电缆,YJV,铜,150,4芯,ZC,无铠装,普通,0.6/1KV | 千米 | 0.52 | - |  |  | 2022-08-15 | 买方指定仓库地面交货 | 801002254 | 310012170300130
|  | 配网工程 | 巴彦淖尔供电分公司 | 巴盟局五原供电分局 | 巴彦淖尔市五原县2022年农村电网巩固提升10千伏及以下工程（一）新采购材料 | 装置性材料 | 低压电力电缆 | 低压电力电缆,YJV,铜,300,4芯,ZC,无铠装,普通,0.6/1KV | 千米 | 0.1 | - |  |  | 2022-08-15 | 买方指定仓库地面交货 | 801011113 | 310012170300140
|  | 配网工程 | 巴彦淖尔供电分公司 | 巴盟局五原供电分局 | 巴彦淖尔市五原县2022年农村电网巩固提升10千伏及以下工程（一）新采购材料 | 装置性材料 | 低压电力电缆 | 低压电力电缆,YJLV,铝,16,2芯,不阻燃,无铠装,普通 | 千米 | 7.056 | - |  |  | 2022-08-15 | 买方指定仓库地面交货 | 800050510 | 310012170300150
|  | 配网工程 | 巴彦淖尔供电分公司 | 巴盟局五原供电分局 | 巴彦淖尔市五原县2022年农村电网巩固提升10千伏及以下工程（一）新采购材料 | 装置性材料 | 低压电力电缆 | 低压电力电缆,YJLV,铝,25,2芯,不阻燃,无铠装,普通 | 千米 | 9.72 | - |  |  | 2022-08-15 | 买方指定仓库地面交货 | 800050464 | 310012170300160
|  | 配网工程 | 巴彦淖尔供电分公司 | 巴盟局五原供电分局 | 巴彦淖尔市五原县2022年农村电网巩固提升10千伏及以下工程（一）新采购材料 | 装置性材料 | 低压电力电缆 | 低压电力电缆,YJLV,铝,16,4芯,不阻燃,无铠装,普通 | 千米 | 4.05 | - |  |  | 2022-08-15 | 买方指定仓库地面交货 | 800050466 | 310012170300170
|  | 配网工程 | 巴彦淖尔供电分公司 | 巴盟局五原供电分局 | 巴彦淖尔市五原县2022年农村电网巩固提升10千伏及以下工程（一）新采购材料 | 装置性材料 | 低压电力电缆 | 低压电力电缆,YJLV,铝,35,4芯,不阻燃,无铠装,普通,0.6/1KV | 千米 | 3.435 | - |  |  | 2022-08-15 | 买方指定仓库地面交货 | 801002122 | 310012170300180
|  | 配网工程 | 鄂尔多斯供电分公司 | 鄂局乌审供电分局 | 内蒙古盛欣祥瑞光伏发电有限公司5兆瓦分布式光伏电站项目接入工程内蒙古盛欣祥瑞光伏发电有限公司5兆瓦分布式光伏电站项目接入工程 | 装置性材料 | 电力电缆 | 电力电缆,AC10kV,YJV,300,3,22,ZC,无阻水,通用 | 千米 | 0.09 | - |  |  | 2022-08-15 | 买方指定仓库地面交货 | 801011092 | 310012142200360
|  | 配网工程 | 鄂尔多斯供电分公司 | 鄂局达拉特供电分局 | 中广核达拉特旗吉格斯太10兆瓦分散式风电项目接入工程中广核达拉特旗吉格斯太10兆瓦分散式风电项目接入工程 | 装置性材料 | 电力电缆 | 电力电缆,通用,YJV63,8.7-15,1*630,63,ZC,通用,YJV2 | 千米 | 0.93 | - |  |  | 2022-08-15 | 买方指定仓库地面交货 | 801007020 | 310012167000140
90-2 | 35KV及以下电缆 | 配网工程 | 呼和浩特供电分公司 | 呼供清水河供电分公司 | 呼和浩特市清水河县2022年农村电网巩固提升10千伏及以下工程10kV架空配电线路工程(新建) | 装置性材料 | 电力电缆 | 电力电缆,AC10kV,YJV22,150,3,通用,通用,通用,YJV22 | 千米 | 0.08 | - | 760.145 |  | 2022-08-10 | 买方指定仓库地面交货 | 801008179 | 310012185800630
|  | 配网工程 | 呼和浩特供电分公司 | 呼供清水河供电分公司 | 呼和浩特市清水河县2022年农村电网巩固提升10千伏及以下工程10kV架空配电线路工程(新建) | 装置性材料 | 低压电力电缆 | 低压电力电缆,YJV,铜,95,4芯,ZC,22,普通 | 千米 | 0.07 | - |  |  | 2022-08-10 | 买方指定仓库地面交货 | 800023991 | 310012185800640
|  | 配网工程 | 呼和浩特供电分公司 | 呼供武川供电分公司 | 呼和浩特市武川县2022年农村电网巩固提升10千伏及以下工程10kV架空配电线路工程(改造) | 装置性材料 | 低压电力电缆 | 低压电力电缆,YJV,铜,95,4芯,ZC,无铠装,普通,0.6/1KV | 千米 | 0.49 | - |  |  | 2022-08-10 | 买方指定仓库地面交货 | 801011110 | 310012182900300
|  | 配网工程 | 呼和浩特供电分公司 | 呼供武川供电分公司 | 呼和浩特市武川县2022年农村电网巩固提升10千伏及以下工程10kV架空配电线路工程(改造) | 装置性材料 | 低压电力电缆 | 低压电力电缆,YJV,铜,150,4芯,ZC,无铠装,普通,0.6/1KV | 千米 | 0.02 | - |  |  | 2022-08-10 | 买方指定仓库地面交货 | 801002254 | 310012182900310
|  | 配网工程 | 乌兰察布供电分公司 | 乌盟局察哈尔右翼后旗供电分局 | 乌兰察布市察右后旗2022年农村电网巩固提升10千伏及以下工程乌兰察布市察右后旗2022年农村电网巩固提升10千伏及以下工程 | 装置性材料 | 电力电缆 | 电力电缆,AC10kV,YJV,400,3,22,ZC,无阻水,通用 | 千米 | 1.591 | - |  |  | 2022-08-15 | 买方指定仓库地面交货 | 801011093 | 310012158000190
|  | 配网工程 | 乌兰察布供电分公司 | 乌盟局察哈尔右翼后旗供电分局 | 乌兰察布市察右后旗2022年农村电网巩固提升10千伏及以下工程乌兰察布市察右后旗2022年农村电网巩固提升10千伏及以下工程 | 装置性材料 | 低压电力电缆 | 低压电力电缆,YJV,铜,95,4芯,ZC,22,普通,0.6/1KV | 千米 | 0.885 | - |  |  | 2022-08-15 | 买方指定仓库地面交货 | 801011123 | 310012158000200
|  | 配网工程 | 乌兰察布供电分公司 | 乌盟局察哈尔右翼中旗供电分局 | 乌兰察布市察右中旗2022年农村电网巩固提升10千伏及以下工程乌兰察布市察右中旗2022年农村电网巩固提升10千伏及以下工程 | 装置性材料 | 低压电力电缆 | 低压电力电缆,YJV,铜,95,4芯,ZC,无铠装,普通,0.6/1KV | 千米 | 0.12 | - |  |  | 2022-08-15 | 买方指定仓库地面交货 | 801011110 | 310012183000160
|  | 配网工程 | 乌兰察布供电分公司 | 乌盟局丰镇供电分局 | 乌兰察布市丰镇市2022年农村电网巩固提升10千伏及以下工程乌兰察布市丰镇市2022年农村电网巩固提升10千伏及以下工程 | 装置性材料 | 低压电力电缆 | 低压电力电缆,YJV,铜,150,4芯,ZC,22,普通,0.6/1KV | 千米 | 0.9 | - |  |  | 2022-08-15 | 买方指定仓库地面交货 | 801011125 | 310012156900080
|  | 配网工程 | 乌兰察布供电分公司 | 乌盟局化德供电分局 | 乌兰察布市化德县2022年农村电网巩固提升10千伏及以下工程乌兰察布市化德县2022年农村电网巩固提升10千伏及以下工程 | 装置性材料 | 电力电缆 | 电力电缆,AC10kV,YJV,120,3,22,ZC,无阻水,通用 | 千米 | 0.18 | - |  |  | 2022-08-15 | 买方指定仓库地面交货 | 801011088 | 310012184100190
|  | 配网工程 | 乌兰察布供电分公司 | 乌盟局化德供电分局 | 乌兰察布市化德县2022年农村电网巩固提升10千伏及以下工程乌兰察布市化德县2022年农村电网巩固提升10千伏及以下工程 | 装置性材料 | 低压电力电缆 | 低压电力电缆,YJV,铜,95,4芯,ZC,22,普通,0.6/1KV | 千米 | 0.49 | - |  |  | 2022-08-15 | 买方指定仓库地面交货 | 801011123 | 310012184100200
|  | 配网工程 | 乌兰察布供电分公司 | 乌盟局化德供电分局 | 乌兰察布市化德县2022年农村电网巩固提升10千伏及以下工程乌兰察布市化德县2022年农村电网巩固提升10千伏及以下工程 | 装置性材料 | 低压电力电缆 | 低压电力电缆,YJV,铜,185,4芯,ZC,22,普通,0.6/1KV | 千米 | 0.04 | - |  |  | 2022-08-15 | 买方指定仓库地面交货 | 801011126 | 310012184100210
|  | 配网工程 | 乌兰察布供电分公司 | 乌盟局商都供电分局 | 乌兰察布市商都县2022年农村电网巩固提升10千伏及以下工程乌兰察布市商都县2022年农村电网巩固提升10千伏及以下工程 | 装置性材料 | 电力电缆 | 电力电缆,AC10kV,YJV,400,3,22,ZC,无阻水,通用 | 千米 | 2.408 | - |  |  | 2022-08-15 | 买方指定仓库地面交货 | 801011093 | 310012160300360
|  | 配网工程 | 乌兰察布供电分公司 | 乌盟局商都供电分局 | 乌兰察布市商都县2022年农村电网巩固提升10千伏及以下工程乌兰察布市商都县2022年农村电网巩固提升10千伏及以下工程 | 装置性材料 | 电力电缆 | 电力电缆,AC10kV,YJV,240,3,22,ZC,无阻水,通用 | 千米 | 0.06 | - |  |  | 2022-08-15 | 买方指定仓库地面交货 | 801011091 | 310012160300370
|  | 配网工程 | 乌兰察布供电分公司 | 乌盟局商都供电分局 | 乌兰察布市商都县2022年农村电网巩固提升10千伏及以下工程乌兰察布市商都县2022年农村电网巩固提升10千伏及以下工程 | 装置性材料 | 低压电力电缆 | 低压电力电缆,YJLV,铝,16,2芯,ZC,22,通用,0.6/1KV | 千米 | 1.152 | - |  |  | 2022-08-15 | 买方指定仓库地面交货 | 801011138 | 310012160300380
|  | 配网工程 | 乌兰察布供电分公司 | 乌盟局商都供电分局 | 乌兰察布市商都县2022年农村电网巩固提升10千伏及以下工程乌兰察布市商都县2022年农村电网巩固提升10千伏及以下工程 | 装置性材料 | 低压电力电缆 | 低压电力电缆,YJLV,铝,25,4芯,ZC,22,通用,0.6/1KV | 千米 | 0.221 | - |  |  | 2022-08-15 | 买方指定仓库地面交货 | 801011225 | 310012160300390
|  | 配网工程 | 乌兰察布供电分公司 | 乌盟局商都供电分局 | 乌兰察布市商都县2022年农村电网巩固提升10千伏及以下工程乌兰察布市商都县2022年农村电网巩固提升10千伏及以下工程 | 装置性材料 | 低压电力电缆 | 低压电力电缆,YJLY,铝,35,4芯,ZC,22,通用,0.6/1KV | 千米 | 0.222 | - |  |  | 2022-08-15 | 买方指定仓库地面交货 | 801011226 | 310012160300400
|  | 配网工程 | 乌兰察布供电分公司 | 乌盟局商都供电分局 | 乌兰察布市商都县2022年农村电网巩固提升10千伏及以下工程乌兰察布市商都县2022年农村电网巩固提升10千伏及以下工程 | 装置性材料 | 低压电力电缆 | 低压电力电缆,YJV,铜,150,4芯,ZC,无铠装,普通,0.6/1KV | 千米 | 0.278 | - |  |  | 2022-08-15 | 买方指定仓库地面交货 | 801002254 | 310012160300410
|  | 配网工程 | 乌兰察布供电分公司 | 乌盟局商都供电分局 | 乌兰察布市商都县2022年农村电网巩固提升10千伏及以下工程乌兰察布市商都县2022年农村电网巩固提升10千伏及以下工程 | 装置性材料 | 低压电力电缆 | 低压电力电缆,YJV,铜,300,4芯,ZC,无铠装,普通,0.6/1KV | 千米 | 0.03 | - |  |  | 2022-08-15 | 买方指定仓库地面交货 | 801011113 | 310012160300420
|  | 配网工程 | 乌兰察布供电分公司 | 乌盟局四子王供电分局 | 乌兰察布市四子王旗2022年农村电网巩固提升10千伏及以下工程（二）乌兰察布市四子王旗2022年农村电网巩固提升10千伏及以下工程（二） | 装置性材料 | 电力电缆 | 电力电缆,AC10kV,YJV,70,3,22,ZC,无阻水,通用 | 千米 | 0.06 | - |  |  | 2022-08-15 | 买方指定仓库地面交货 | 801011086 | 310012196600110
|  | 配网工程 | 乌兰察布供电分公司 | 乌盟局四子王供电分局 | 乌兰察布市四子王旗2022年农村电网巩固提升10千伏及以下工程（二）乌兰察布市四子王旗2022年农村电网巩固提升10千伏及以下工程（二） | 装置性材料 | 电力电缆 | 电力电缆,AC10kV,YJV,150,3,22,ZC,无阻水,通用 | 千米 | 0.09 | - |  |  | 2022-08-15 | 买方指定仓库地面交货 | 801011089 | 310012196600120
|  | 配网工程 | 乌兰察布供电分公司 | 乌盟局四子王供电分局 | 乌兰察布市四子王旗2022年农村电网巩固提升10千伏及以下工程（二）乌兰察布市四子王旗2022年农村电网巩固提升10千伏及以下工程（二） | 装置性材料 | 低压电力电缆 | 低压电力电缆,YJV,铜,70,4芯,ZC,22,普通,0.6/1KV | 千米 | 0.835 | - |  |  | 2022-08-15 | 买方指定仓库地面交货 | 801011122 | 310012196600130
|  | 配网工程 | 乌兰察布供电分公司 | 乌盟局四子王供电分局 | 乌兰察布市四子王旗2022年农村电网巩固提升10千伏及以下工程（一）乌兰察布市四子王旗2022年农村电网巩固提升10千伏及以下工程（一） | 装置性材料 | 电力电缆 | 电力电缆,AC10kV,YJV,70,3,22,ZC,无阻水,通用 | 千米 | 0.098 | - |  |  | 2022-08-15 | 买方指定仓库地面交货 | 801011086 | 310012193400130
|  | 配网工程 | 乌兰察布供电分公司 | 乌盟局四子王供电分局 | 乌兰察布市四子王旗2022年农村电网巩固提升10千伏及以下工程（一）乌兰察布市四子王旗2022年农村电网巩固提升10千伏及以下工程（一） | 装置性材料 | 电力电缆 | 电力电缆,AC10kV,YJV,150,3,22,ZC,无阻水,通用 | 千米 | 0.088 | - |  |  | 2022-08-15 | 买方指定仓库地面交货 | 801011089 | 310012193400140
|  | 配网工程 | 乌兰察布供电分公司 | 乌盟局四子王供电分局 | 乌兰察布市四子王旗2022年农村电网巩固提升10千伏及以下工程（一）乌兰察布市四子王旗2022年农村电网巩固提升10千伏及以下工程（一） | 装置性材料 | 低压电力电缆 | 低压电力电缆,YJLV,铝,16,2芯,ZC,22,通用,0.6/1KV | 千米 | 1.045 | - |  |  | 2022-08-15 | 买方指定仓库地面交货 | 801011138 | 310012193400150
|  | 配网工程 | 乌兰察布供电分公司 | 乌盟局四子王供电分局 | 乌兰察布市四子王旗2022年农村电网巩固提升10千伏及以下工程（一）乌兰察布市四子王旗2022年农村电网巩固提升10千伏及以下工程（一） | 装置性材料 | 低压电力电缆 | 低压电力电缆,YJLV,铝,25,4芯,ZC,22,通用,0.6/1KV | 千米 | 0.07 | - |  |  | 2022-08-15 | 买方指定仓库地面交货 | 801011225 | 310012193400160
|  | 配网工程 | 乌兰察布供电分公司 | 乌盟局四子王供电分局 | 乌兰察布市四子王旗2022年农村电网巩固提升10千伏及以下工程（一）乌兰察布市四子王旗2022年农村电网巩固提升10千伏及以下工程（一） | 装置性材料 | 低压电力电缆 | 低压电力电缆,YJV,铜,120,4芯,ZC,22,普通,0.6/1KV | 千米 | 1.24 | - |  |  | 2022-08-15 | 买方指定仓库地面交货 | 801011124 | 310012193400170
|  | 配网工程 | 乌兰察布供电分公司 | 乌盟局兴和供电分局 | 乌兰察布市兴和县2022年农村电网巩固提升10千伏及以下工程乌兰察布市兴和县2022年农村电网巩固提升10千伏及以下工程 | 装置性材料 | 电力电缆 | 电力电缆,AC10kV,YJV,150,3,22,ZC,无阻水,通用 | 千米 | 0.307 | - |  |  | 2022-08-15 | 买方指定仓库地面交货 | 801011089 | 310012158300150
|  | 配网工程 | 乌兰察布供电分公司 | 乌盟局兴和供电分局 | 乌兰察布市兴和县2022年农村电网巩固提升10千伏及以下工程乌兰察布市兴和县2022年农村电网巩固提升10千伏及以下工程 | 装置性材料 | 低压电力电缆 | 低压电力电缆,YJV,铜,70,4芯,ZC,无铠装,普通,0.6/1KV | 千米 | 0.04 | - |  |  | 2022-08-15 | 买方指定仓库地面交货 | 800996067 | 310012158300160
|  | 配网工程 | 乌兰察布供电分公司 | 乌盟局兴和供电分局 | 乌兰察布市兴和县2022年农村电网巩固提升10千伏及以下工程乌兰察布市兴和县2022年农村电网巩固提升10千伏及以下工程 | 装置性材料 | 低压电力电缆 | 低压电力电缆,YJV,铜,150,4芯,ZC,无铠装,普通,0.6/1KV | 千米 | 0.585 | - |  |  | 2022-08-15 | 买方指定仓库地面交货 | 801002254 | 310012158300170
|  | 配网工程 | 乌兰察布供电分公司 | 乌盟局兴和供电分局 | 乌兰察布市兴和县2022年农村电网巩固提升10千伏及以下工程乌兰察布市兴和县2022年农村电网巩固提升10千伏及以下工程 | 装置性材料 | 低压电力电缆 | 低压电力电缆,YJLV,铝,25,2芯,ZC,无铠装,普通,1KV | 千米 | 0.768 | - |  |  | 2022-08-15 | 买方指定仓库地面交货 | 801000182 | 310012158300180
|  | 配网工程 | 乌兰察布供电分公司 | 乌盟局兴和供电分局 | 乌兰察布市兴和县2022年农村电网巩固提升10千伏及以下工程乌兰察布市兴和县2022年农村电网巩固提升10千伏及以下工程 | 装置性材料 | 低压电力电缆 | 低压电力电缆,YJLV,铝,35,4芯,ZC,无铠装,普通,1KV | 千米 | 0.678 | - |  |  | 2022-08-15 | 买方指定仓库地面交货 | 801000181 | 310012158300190
96-1 | 10KV架空绝缘导线 | 配网工程 | 巴彦淖尔供电分公司 | 巴盟局磴口供电分局 | 巴彦淖尔市磴口县2022年农村电网巩固提升10千伏及以下工程巴彦淖尔市磴口县2022年农村电网巩固提升10千伏及以下工程 | 装置性材料 | 架空绝缘导线 | 架空绝缘导线,AC10kV,JKLYJ,70 | 千米 | 107.601 | - | 323.6704 | 限中1个 | 2022-08-15 | 买方指定仓库地面交货 | 800051483 | 310012178100010
|  | 配网工程 | 巴彦淖尔供电分公司 | 巴盟局磴口供电分局 | 巴彦淖尔市磴口县2022年农村电网巩固提升10千伏及以下工程巴彦淖尔市磴口县2022年农村电网巩固提升10千伏及以下工程 | 装置性材料 | 架空绝缘导线 | 架空绝缘导线,AC10kV,JKLYJ,150 | 千米 | 56.836 | - |  |  | 2022-08-15 | 买方指定仓库地面交货 | 800051486 | 310012178100020
|  | 配网工程 | 巴彦淖尔供电分公司 | 巴盟局磴口供电分局 | 巴彦淖尔市磴口县2022年农村电网巩固提升10千伏及以下工程巴彦淖尔市磴口县2022年农村电网巩固提升10千伏及以下工程 | 装置性材料 | 架空绝缘导线 | 架空绝缘导线,AC10kV,JKLYJ,240 | 千米 | 9.54 | - |  |  | 2022-08-15 | 买方指定仓库地面交货 | 800051484 | 310012178100030
|  | 配网工程 | 巴彦淖尔供电分公司 | 巴盟局杭锦后旗供电分局 | 巴彦淖尔市杭锦后旗2022年农村电网巩固提升10千伏及以下工程（二）10kV架空配电线路工程(新建) | 装置性材料 | 架空绝缘导线 | 架空绝缘导线,AC10kV,JKLYJ,50 | 千米 | 0.192 | - |  |  | 2022-08-15 | 买方指定仓库地面交货 | 800051475 | 310012165600010
|  | 配网工程 | 巴彦淖尔供电分公司 | 巴盟局杭锦后旗供电分局 | 巴彦淖尔市杭锦后旗2022年农村电网巩固提升10千伏及以下工程（二）10kV架空配电线路工程(新建) | 装置性材料 | 架空绝缘导线 | 架空绝缘导线,AC10kV,JKLYJ,70 | 千米 | 49.43 | - |  |  | 2022-08-15 | 买方指定仓库地面交货 | 800051483 | 310012165600020
|  | 配网工程 | 巴彦淖尔供电分公司 | 巴盟局杭锦后旗供电分局 | 巴彦淖尔市杭锦后旗2022年农村电网巩固提升10千伏及以下工程（二）10kV架空配电线路工程(新建) | 装置性材料 | 架空绝缘导线 | 架空绝缘导线,AC10kV,JKLYJ,120 | 千米 | 4.255 | - |  |  | 2022-08-15 | 买方指定仓库地面交货 | 800051487 | 310012165600030
|  | 配网工程 | 巴彦淖尔供电分公司 | 巴盟局五原供电分局 | 巴彦淖尔市五原县2022年农村电网巩固提升10千伏及以下工程（一）新采购材料 | 装置性材料 | 架空绝缘导线 | 架空绝缘导线,AC10kV,JKLYJ,70 | 千米 | 8.343 | - |  |  | 2022-08-15 | 买方指定仓库地面交货 | 800051483 | 310012170300080
|  | 配网工程 | 鄂尔多斯供电分公司 | 鄂局鄂托克供电分局 | 内蒙古晖盈光伏电力科技有限公司鄂托克旗乌兰吉林5兆瓦分布式光伏电站项目接入工程内蒙古晖盈光伏电力科技有限公司鄂托克旗乌兰吉林5兆瓦分布式光伏电站项目接入工程 | 装置性材料 | 架空绝缘导线 | 架空绝缘导线,AC10kV,JKLYJ,150 | 千米 | 0.123 | - |  |  | 2022-08-15 | 买方指定仓库地面交货 | 800051486 | 310012157400010
|  | 配网工程 | 鄂尔多斯供电分公司 | 鄂局鄂托克供电分局 | 内蒙古晖盈光伏电力科技有限公司鄂托克旗乌兰吉林5兆瓦分布式光伏电站项目接入工程内蒙古晖盈光伏电力科技有限公司鄂托克旗乌兰吉林5兆瓦分布式光伏电站项目接入工程 | 装置性材料 | 架空绝缘导线 | 架空绝缘导线,AC10kV,JKLYJ,50 | 千米 | 0.012 | - |  |  | 2022-08-15 | 买方指定仓库地面交货 | 800051475 | 310012157400020
|  | 配网工程 | 鄂尔多斯供电分公司 | 鄂局乌审供电分局 | 内蒙古盛欣祥瑞光伏发电有限公司5兆瓦分布式光伏电站项目接入工程内蒙古盛欣祥瑞光伏发电有限公司5兆瓦分布式光伏电站项目接入工程 | 装置性材料 | 架空绝缘导线 | 架空绝缘导线,AC10kV,JKLYJ,50 | 千米 | 0.018 | - |  |  | 2022-08-15 | 买方指定仓库地面交货 | 800051475 | 310012142200020
|  | 配网工程 | 鄂尔多斯供电分公司 | 鄂局达拉特供电分局 | 中广核达拉特旗吉格斯太10兆瓦分散式风电项目接入工程中广核达拉特旗吉格斯太10兆瓦分散式风电项目接入工程 | 装置性材料 | 架空绝缘导线 | 架空绝缘导线,AC10kV,JKLYJ/Q,400 | 千米 | 6.364 | - |  |  | 2022-08-15 | 买方指定仓库地面交货 | 801007002 | 310012167000020
|  | 配网工程 | 鄂尔多斯供电分公司 | 鄂局达拉特供电分局 | 中广核达拉特旗吉格斯太10兆瓦分散式风电项目接入工程中广核达拉特旗吉格斯太10兆瓦分散式风电项目接入工程 | 装置性材料 | 架空绝缘导线 | 架空绝缘导线,AC10kV,JKLYJ,50 | 千米 | 0.132 | - |  |  | 2022-08-15 | 买方指定仓库地面交货 | 800051475 | 310012167000030
96-2 | 10KV架空绝缘导线 | 基建工程 | 呼和浩特供电分公司 | 呼供工程建设部 | 呼和浩特健康谷110千伏输变电工程台阁牧220千伏变电站110千伏间隔完善工程 | 装置性材料 | 架空绝缘导线 | 架空绝缘导线,AC10kV,JKLYJ,240 | 千米 | 9.5 | - | 294.6662 |  | 2022-08-10 | 施工现场地面交货 | 800051484 | 310012176300020
|  | 配网工程 | 呼和浩特供电分公司 | 呼供清水河供电分公司 | 呼和浩特市清水河县2022年农村电网巩固提升10千伏及以下工程10kV架空配电线路工程(新建) | 装置性材料 | 架空绝缘导线 | 架空绝缘导线,AC10kV,JKLYJ,10/50 | 千米 | 0.342 | - |  |  | 2022-08-10 | 买方指定仓库地面交货 | 800995701 | 310012185800070
|  | 配网工程 | 呼和浩特供电分公司 | 呼供清水河供电分公司 | 呼和浩特市清水河县2022年农村电网巩固提升10千伏及以下工程10kV架空配电线路工程(新建) | 装置性材料 | 架空绝缘导线 | 架空绝缘导线,AC10kV,JKLYJ,120 | 千米 | 38.285 | - |  |  | 2022-08-10 | 买方指定仓库地面交货 | 800051487 | 310012185800090
|  | 配网工程 | 呼和浩特供电分公司 | 呼供武川供电分公司 | 呼和浩特市武川县2022年农村电网巩固提升10千伏及以下工程10kV架空配电线路工程(改造) | 装置性材料 | 架空绝缘导线 | 架空绝缘导线,AC10kV,JKLYJ,95 | 千米 | 0.21 | - |  |  | 2022-08-10 | 买方指定仓库地面交货 | 800051482 | 310012182900280
|  | 配网工程 | 呼和浩特供电分公司 | 呼供武川供电分公司 | 呼和浩特市武川县2022年农村电网巩固提升10千伏及以下工程10kV架空配电线路工程(改造) | 装置性材料 | 架空绝缘导线 | 架空绝缘导线,AC10kV,JKLYJ,150 | 千米 | 1.368 | - |  |  | 2022-08-10 | 买方指定仓库地面交货 | 800051486 | 310012182900290
|  | 配网工程 | 乌兰察布供电分公司 | 乌盟局察哈尔右翼后旗供电分局 | 乌兰察布市察右后旗2022年农村电网巩固提升10千伏及以下工程乌兰察布市察右后旗2022年农村电网巩固提升10千伏及以下工程 | 装置性材料 | 架空绝缘导线 | 架空绝缘导线,AC10kV,JKLYJ,240 | 千米 | 25.959 | - |  |  | 2022-08-15 | 买方指定仓库地面交货 | 800051484 | 310012158000140
|  | 配网工程 | 乌兰察布供电分公司 | 乌盟局察哈尔右翼后旗供电分局 | 乌兰察布市察右后旗2022年农村电网巩固提升10千伏及以下工程乌兰察布市察右后旗2022年农村电网巩固提升10千伏及以下工程 | 装置性材料 | 架空绝缘导线 | 架空绝缘导线,AC10kV,JKLYJ,10/50 | 千米 | 0.8 | - |  |  | 2022-08-15 | 买方指定仓库地面交货 | 800995701 | 310012158000150
|  | 配网工程 | 乌兰察布供电分公司 | 乌盟局察哈尔右翼后旗供电分局 | 乌兰察布市察右后旗2022年农村电网巩固提升10千伏及以下工程乌兰察布市察右后旗2022年农村电网巩固提升10千伏及以下工程 | 装置性材料 | 架空绝缘导线 | 架空绝缘导线,AC10kV,JKTRJY,35 | 千米 | 0.252 | - |  |  | 2022-08-15 | 买方指定仓库地面交货 | 800034265 | 310012158000160
|  | 配网工程 | 乌兰察布供电分公司 | 乌盟局察哈尔右翼前旗供电分局 | 乌兰察布市察右前旗2022年农村电网巩固提升10千伏及以下工程乌兰察布市察右前旗2022年农村电网巩固提升10千伏及以下工程 | 装置性材料 | 架空绝缘导线 | 架空绝缘导线,AC10kV,JKLYJ,240 | 千米 | 2.736 | - |  |  | 2022-08-15 | 买方指定仓库地面交货 | 800051484 | 310012175100150
|  | 配网工程 | 乌兰察布供电分公司 | 乌盟局察哈尔右翼前旗供电分局 | 乌兰察布市察右前旗2022年农村电网巩固提升10千伏及以下工程乌兰察布市察右前旗2022年农村电网巩固提升10千伏及以下工程 | 装置性材料 | 架空绝缘导线 | 架空绝缘导线,AC10kV,JKLYJ,120 | 千米 | 2.339 | - |  |  | 2022-08-15 | 买方指定仓库地面交货 | 800051487 | 310012175100160
|  | 配网工程 | 乌兰察布供电分公司 | 乌盟局察哈尔右翼前旗供电分局 | 乌兰察布市察右前旗2022年农村电网巩固提升10千伏及以下工程乌兰察布市察右前旗2022年农村电网巩固提升10千伏及以下工程 | 装置性材料 | 架空绝缘导线 | 架空绝缘导线,AC10kV,JKLYJ,70 | 千米 | 9.616 | - |  |  | 2022-08-15 | 买方指定仓库地面交货 | 800051483 | 310012175100170
|  | 配网工程 | 乌兰察布供电分公司 | 乌盟局察哈尔右翼中旗供电分局 | 乌兰察布市察右中旗2022年农村电网巩固提升10千伏及以下工程乌兰察布市察右中旗2022年农村电网巩固提升10千伏及以下工程 | 装置性材料 | 架空绝缘导线 | 架空绝缘导线,AC10kV,JKLYJ,70 | 千米 | 7.24 | - |  |  | 2022-08-15 | 买方指定仓库地面交货 | 800051483 | 310012183000080
|  | 配网工程 | 乌兰察布供电分公司 | 乌盟局察哈尔右翼中旗供电分局 | 乌兰察布市察右中旗2022年农村电网巩固提升10千伏及以下工程乌兰察布市察右中旗2022年农村电网巩固提升10千伏及以下工程 | 装置性材料 | 架空绝缘导线 | 架空绝缘导线,AC10kV,JKLYJ,120 | 千米 | 2.472 | - |  |  | 2022-08-15 | 买方指定仓库地面交货 | 800051487 | 310012183000090
|  | 配网工程 | 乌兰察布供电分公司 | 乌盟局察哈尔右翼中旗供电分局 | 乌兰察布市察右中旗2022年农村电网巩固提升10千伏及以下工程乌兰察布市察右中旗2022年农村电网巩固提升10千伏及以下工程 | 装置性材料 | 架空绝缘导线 | 架空绝缘导线,AC10kV,JKLYJ,150 | 千米 | 8.091 | - |  |  | 2022-08-15 | 买方指定仓库地面交货 | 800051486 | 310012183000100
|  | 配网工程 | 乌兰察布供电分公司 | 乌盟局丰镇供电分局 | 乌兰察布市丰镇市2022年农村电网巩固提升10千伏及以下工程乌兰察布市丰镇市2022年农村电网巩固提升10千伏及以下工程 | 装置性材料 | 架空绝缘导线 | 架空绝缘导线,AC10kV,JKLYJ,70 | 千米 | 7.249 | - |  |  | 2022-08-15 | 买方指定仓库地面交货 | 800051483 | 310012156900090
|  | 配网工程 | 乌兰察布供电分公司 | 乌盟局化德供电分局 | 乌兰察布市化德县2022年农村电网巩固提升10千伏及以下工程乌兰察布市化德县2022年农村电网巩固提升10千伏及以下工程 | 装置性材料 | 架空绝缘导线 | 架空绝缘导线,AC10kV,JKLYJ,120 | 千米 | 2.682 | - |  |  | 2022-08-15 | 买方指定仓库地面交货 | 800051487 | 310012184100220
|  | 配网工程 | 乌兰察布供电分公司 | 乌盟局化德供电分局 | 乌兰察布市化德县2022年农村电网巩固提升10千伏及以下工程乌兰察布市化德县2022年农村电网巩固提升10千伏及以下工程 | 装置性材料 | 架空绝缘导线 | 架空绝缘导线,AC10kV,JKLYJ,70 | 千米 | 0.18 | - |  |  | 2022-08-15 | 买方指定仓库地面交货 | 800051483 | 310012184100230
|  | 配网工程 | 乌兰察布供电分公司 | 乌盟局化德供电分局 | 乌兰察布市化德县2022年农村电网巩固提升10千伏及以下工程乌兰察布市化德县2022年农村电网巩固提升10千伏及以下工程 | 装置性材料 | 架空绝缘导线 | 架空绝缘导线,AC10kV,JKTRJY,35 | 千米 | 0.144 | - |  |  | 2022-08-15 | 买方指定仓库地面交货 | 800034265 | 310012184100240
|  | 配网工程 | 乌兰察布供电分公司 | 乌盟局商都供电分局 | 乌兰察布市商都县2022年农村电网巩固提升10千伏及以下工程乌兰察布市商都县2022年农村电网巩固提升10千伏及以下工程 | 装置性材料 | 架空绝缘导线 | 架空绝缘导线,AC10kV,JKLYJ,240 | 千米 | 21.843 | - |  |  | 2022-08-15 | 买方指定仓库地面交货 | 800051484 | 310012160300310
|  | 配网工程 | 乌兰察布供电分公司 | 乌盟局商都供电分局 | 乌兰察布市商都县2022年农村电网巩固提升10千伏及以下工程乌兰察布市商都县2022年农村电网巩固提升10千伏及以下工程 | 装置性材料 | 架空绝缘导线 | 架空绝缘导线,AC10kV,JKLYJ,70 | 千米 | 2.945 | - |  |  | 2022-08-15 | 买方指定仓库地面交货 | 800051483 | 310012160300320
|  | 配网工程 | 乌兰察布供电分公司 | 乌盟局四子王供电分局 | 乌兰察布市四子王旗2022年农村电网巩固提升10千伏及以下工程（二）乌兰察布市四子王旗2022年农村电网巩固提升10千伏及以下工程（二） | 装置性材料 | 架空绝缘导线 | 架空绝缘导线,AC10kV,JKLYJ,70 | 千米 | 0.335 | - |  |  | 2022-08-15 | 买方指定仓库地面交货 | 800051483 | 310012196600170
|  | 配网工程 | 乌兰察布供电分公司 | 乌盟局四子王供电分局 | 乌兰察布市四子王旗2022年农村电网巩固提升10千伏及以下工程（二）乌兰察布市四子王旗2022年农村电网巩固提升10千伏及以下工程（二） | 装置性材料 | 架空绝缘导线 | 架空绝缘导线,AC10kV,JKLYJ,150 | 千米 | 2.755 | - |  |  | 2022-08-15 | 买方指定仓库地面交货 | 800051486 | 310012196600180
|  | 配网工程 | 乌兰察布供电分公司 | 乌盟局四子王供电分局 | 乌兰察布市四子王旗2022年农村电网巩固提升10千伏及以下工程（一）乌兰察布市四子王旗2022年农村电网巩固提升10千伏及以下工程（一） | 装置性材料 | 架空绝缘导线 | 架空绝缘导线,AC10kV,JKLYJ,70 | 千米 | 1.108 | - |  |  | 2022-08-15 | 买方指定仓库地面交货 | 800051483 | 310012193400230
|  | 配网工程 | 乌兰察布供电分公司 | 乌盟局兴和供电分局 | 乌兰察布市兴和县2022年农村电网巩固提升10千伏及以下工程乌兰察布市兴和县2022年农村电网巩固提升10千伏及以下工程 | 装置性材料 | 架空绝缘导线 | 架空绝缘导线,AC10kV,JKLYJ,240 | 千米 | 1 | - |  |  | 2022-08-15 | 买方指定仓库地面交货 | 800051484 | 310012158300200
|  | 配网工程 | 乌兰察布供电分公司 | 乌盟局兴和供电分局 | 乌兰察布市兴和县2022年农村电网巩固提升10千伏及以下工程乌兰察布市兴和县2022年农村电网巩固提升10千伏及以下工程 | 装置性材料 | 架空绝缘导线 | 架空绝缘导线,AC10kV,JKLYJ,150 | 千米 | 3.646 | - |  |  | 2022-08-15 | 买方指定仓库地面交货 | 800051486 | 310012158300210
|  | 配网工程 | 乌兰察布供电分公司 | 乌盟局兴和供电分局 | 乌兰察布市兴和县2022年农村电网巩固提升10千伏及以下工程乌兰察布市兴和县2022年农村电网巩固提升10千伏及以下工程 | 装置性材料 | 架空绝缘导线 | 架空绝缘导线,AC10kV,JKLYJ,70 | 千米 | 7.123 | - |  |  | 2022-08-15 | 买方指定仓库地面交货 | 800051483 | 310012158300220
|  | 配网工程 | 乌兰察布供电分公司 | 乌盟局卓资供电分局 | 乌兰察布市卓资县2022年农村电网巩固提升10千伏及以下工程乌兰察布市卓资县2022年农村电网巩固提升10千伏及以下工程 | 装置性材料 | 架空绝缘导线 | 架空绝缘导线,AC10kV,JKLYJ,240 | 千米 | 3.724 | - |  |  | 2022-08-15 | 买方指定仓库地面交货 | 800051484 | 310012157500170
|  | 配网工程 | 乌兰察布供电分公司 | 乌盟局卓资供电分局 | 乌兰察布市卓资县2022年农村电网巩固提升10千伏及以下工程乌兰察布市卓资县2022年农村电网巩固提升10千伏及以下工程 | 装置性材料 | 架空绝缘导线 | 架空绝缘导线,AC10kV,JKLYJ,70 | 千米 | 0.708 | - |  |  | 2022-08-15 | 买方指定仓库地面交货 | 800051483 | 310012157500180
97-1 | 0.4KV绝缘导线、橡皮线、防老化线、地埋线、集束导线 | 配网工程 | 巴彦淖尔供电分公司 | 巴盟局磴口供电分局 | 巴彦淖尔市磴口县2022年农村电网巩固提升10千伏及以下工程巴彦淖尔市磴口县2022年农村电网巩固提升10千伏及以下工程 | 装置性材料 | 架空绝缘导线 | 架空绝缘导线,AC1kV,JKLYJ,70 | 千米 | 290.144 | - | 400.3659 | 限中1个 | 2022-08-15 | 买方指定仓库地面交货 | 800051477 | 310012178100040
|  | 配网工程 | 巴彦淖尔供电分公司 | 巴盟局磴口供电分局 | 巴彦淖尔市磴口县2022年农村电网巩固提升10千伏及以下工程巴彦淖尔市磴口县2022年农村电网巩固提升10千伏及以下工程 | 装置性材料 | 架空绝缘导线 | 架空绝缘导线,AC1kV,JKLYJ,120 | 千米 | 39.682 | - |  |  | 2022-08-15 | 买方指定仓库地面交货 | 800051481 | 310012178100050
|  | 配网工程 | 巴彦淖尔供电分公司 | 巴盟局磴口供电分局 | 巴彦淖尔市磴口县2022年农村电网巩固提升10千伏及以下工程巴彦淖尔市磴口县2022年农村电网巩固提升10千伏及以下工程 | 装置性材料 | 布电线 | 布电线,BV,铜,35,1 | 米 | 3082 | - |  |  | 2022-08-15 | 买方指定仓库地面交货 | 800051292 | 310012178100060
|  | 配网工程 | 巴彦淖尔供电分公司 | 巴盟局杭锦后旗供电分局 | 巴彦淖尔市杭锦后旗2022年农村电网巩固提升10千伏及以下工程（二）10kV架空配电线路工程(新建) | 装置性材料 | 集束绝缘导线 | 集束绝缘导线,AC0.4kV,BS-JKLY,35,4 | 千米 | 1.86 | - |  |  | 2022-08-15 | 买方指定仓库地面交货 | 800026378 | 310012165600280
|  | 配网工程 | 巴彦淖尔供电分公司 | 巴盟局杭锦后旗供电分局 | 巴彦淖尔市杭锦后旗2022年农村电网巩固提升10千伏及以下工程（二）10kV架空配电线路工程(新建) | 装置性材料 | 架空绝缘导线 | 架空绝缘导线,AC1kV,JKLYJ,70 | 千米 | 159.792 | - |  |  | 2022-08-15 | 买方指定仓库地面交货 | 800051477 | 310012165600040
|  | 配网工程 | 巴彦淖尔供电分公司 | 巴盟局杭锦后旗供电分局 | 巴彦淖尔市杭锦后旗2022年农村电网巩固提升10千伏及以下工程（二）10kV架空配电线路工程(新建) | 装置性材料 | 架空绝缘导线 | 架空绝缘导线,AC1kV,JKLYJ,120 | 千米 | 3.251 | - |  |  | 2022-08-15 | 买方指定仓库地面交货 | 800051481 | 310012165600050
|  | 配网工程 | 巴彦淖尔供电分公司 | 巴盟局杭锦后旗供电分局 | 巴彦淖尔市杭锦后旗2022年农村电网巩固提升10千伏及以下工程（二）10kV架空配电线路工程(新建) | 装置性材料 | 布电线 | 布电线,BV,铜,35,1 | 米 | 2716 | - |  |  | 2022-08-15 | 买方指定仓库地面交货 | 800051292 | 310012165600060
97-2 | 0.4KV绝缘导线、橡皮线、防老化线、地埋线、集束导线 | 配网工程 | 巴彦淖尔供电分公司 | 巴盟局乌拉特中旗供电分局 | 巴彦淖尔市乌拉特中旗2022年农村电网巩固提升10千伏及以下工程（一）10kV架空配电线路工程(新建) | 装置性材料 | 架空绝缘导线 | 架空绝缘导线,AC1kV,JKLYJ,70 | 千米 | 23.291 | - | 433.6923 |  | 2022-08-15 | 买方指定仓库地面交货 | 800051477 | 310012170500010
|  | 配网工程 | 巴彦淖尔供电分公司 | 巴盟局乌拉特中旗供电分局 | 巴彦淖尔市乌拉特中旗2022年农村电网巩固提升10千伏及以下工程（一）10kV架空配电线路工程(新建) | 装置性材料 | 布电线 | 布电线,BV,铜,35,1 | 米 | 4208 | - |  |  | 2022-08-15 | 买方指定仓库地面交货 | 800051292 | 310012170500070
|  | 配网工程 | 巴彦淖尔供电分公司 | 巴盟局五原供电分局 | 巴彦淖尔市五原县2022年农村电网巩固提升10千伏及以下工程（一）新采购材料 | 装置性材料 | 架空绝缘导线 | 架空绝缘导线,AC1kV,JKLYJ,70 | 千米 | 283.655 | - |  |  | 2022-08-15 | 买方指定仓库地面交货 | 800051477 | 310012170300090
|  | 配网工程 | 巴彦淖尔供电分公司 | 巴盟局五原供电分局 | 巴彦淖尔市五原县2022年农村电网巩固提升10千伏及以下工程（一）新采购材料 | 装置性材料 | 架空绝缘导线 | 架空绝缘导线,AC1kV,JKLYJ,120 | 千米 | 59.337 | - |  |  | 2022-08-15 | 买方指定仓库地面交货 | 800051481 | 310012170300100
|  | 配网工程 | 巴彦淖尔供电分公司 | 巴盟局五原供电分局 | 巴彦淖尔市五原县2022年农村电网巩固提升10千伏及以下工程（一）新采购材料 | 装置性材料 | 集束绝缘导线 | 集束绝缘导线,AC0.4kV,BS1-JKLYJ,35,4 | 千米 | 0.1 | - |  |  | 2022-08-15 | 买方指定仓库地面交货 | 801002605 | 310012170300190
|  | 配网工程 | 巴彦淖尔供电分公司 | 巴盟局五原供电分局 | 巴彦淖尔市五原县2022年农村电网巩固提升10千伏及以下工程（一）新采购材料 | 装置性材料 | 集束绝缘导线 | 集束绝缘导线,AC1kV,BS3-JKLYJ,25,2 | 千米 | 1.15 | - |  |  | 2022-08-15 | 买方指定仓库地面交货 | 801012727 | 310012170300200
|  | 配网工程 | 巴彦淖尔供电分公司 | 巴盟局五原供电分局 | 巴彦淖尔市五原县2022年农村电网巩固提升10千伏及以下工程（一）新采购材料 | 装置性材料 | 布电线 | 布电线,BV,铜,35,1 | 米 | 2551 | - |  |  | 2022-08-15 | 买方指定仓库地面交货 | 800051292 | 310012170300900
|  | 配网工程 | 呼和浩特供电分公司 | 呼供清水河供电分公司 | 呼和浩特市清水河县2022年农村电网巩固提升10千伏及以下工程10kV架空配电线路工程(新建) | 装置性材料 | 架空绝缘导线 | 架空绝缘导线,AC1kV,JKLYJ,16 | 千米 | 0.3 | - |  |  | 2022-08-10 | 买方指定仓库地面交货 | 800044394 | 310012185800050
|  | 配网工程 | 呼和浩特供电分公司 | 呼供武川供电分公司 | 呼和浩特市武川县2022年农村电网巩固提升10千伏及以下工程10kV架空配电线路工程(改造) | 装置性材料 | 布电线 | 布电线,BV,铜,35,1 | 米 | 180 | - |  |  | 2022-08-10 | 买方指定仓库地面交货 | 800051292 | 310012182900260
|  | 配网工程 | 呼和浩特供电分公司 | 呼供武川供电分公司 | 呼和浩特市武川县2022年农村电网巩固提升10千伏及以下工程10kV架空配电线路工程(改造) | 装置性材料 | 架空绝缘导线 | 架空绝缘导线,AC1kV,JKLYJ,70 | 千米 | 14.658 | - |  |  | 2022-08-10 | 买方指定仓库地面交货 | 800051477 | 310012182900270
|  | 配网工程 | 乌兰察布供电分公司 | 乌盟局察哈尔右翼后旗供电分局 | 乌兰察布市察右后旗2022年农村电网巩固提升10千伏及以下工程乌兰察布市察右后旗2022年农村电网巩固提升10千伏及以下工程 | 装置性材料 | 架空绝缘导线 | 架空绝缘导线,AC1kV,JKLYJ,70 | 千米 | 3.464 | - |  |  | 2022-08-15 | 买方指定仓库地面交货 | 800051477 | 310012158000170
|  | 配网工程 | 乌兰察布供电分公司 | 乌盟局察哈尔右翼后旗供电分局 | 乌兰察布市察右后旗2022年农村电网巩固提升10千伏及以下工程乌兰察布市察右后旗2022年农村电网巩固提升10千伏及以下工程 | 装置性材料 | 布电线 | 布电线,BV,铜,35,1 | 米 | 680 | - |  |  | 2022-08-15 | 买方指定仓库地面交货 | 800051292 | 310012158000300
|  | 配网工程 | 乌兰察布供电分公司 | 乌盟局察哈尔右翼前旗供电分局 | 乌兰察布市察右前旗2022年农村电网巩固提升10千伏及以下工程乌兰察布市察右前旗2022年农村电网巩固提升10千伏及以下工程 | 装置性材料 | 架空绝缘导线 | 架空绝缘导线,AC1kV,JKLYJ,120 | 千米 | 6.962 | - |  |  | 2022-08-15 | 买方指定仓库地面交货 | 800051481 | 310012175100180
|  | 配网工程 | 乌兰察布供电分公司 | 乌盟局察哈尔右翼前旗供电分局 | 乌兰察布市察右前旗2022年农村电网巩固提升10千伏及以下工程乌兰察布市察右前旗2022年农村电网巩固提升10千伏及以下工程 | 装置性材料 | 布电线 | 布电线,BV,铜,35,1 | 米 | 364 | - |  |  | 2022-08-15 | 买方指定仓库地面交货 | 800051292 | 310012175100190
|  | 配网工程 | 乌兰察布供电分公司 | 乌盟局丰镇供电分局 | 乌兰察布市丰镇市2022年农村电网巩固提升10千伏及以下工程乌兰察布市丰镇市2022年农村电网巩固提升10千伏及以下工程 | 装置性材料 | 架空绝缘导线 | 架空绝缘导线,AC1kV,JKLYJ,120 | 千米 | 5.042 | - |  |  | 2022-08-15 | 买方指定仓库地面交货 | 800051481 | 310012156900100
|  | 配网工程 | 乌兰察布供电分公司 | 乌盟局商都供电分局 | 乌兰察布市商都县2022年农村电网巩固提升10千伏及以下工程乌兰察布市商都县2022年农村电网巩固提升10千伏及以下工程 | 装置性材料 | 架空绝缘导线 | 架空绝缘导线,AC1kV,JKLYJ,120 | 千米 | 34.926 | - |  |  | 2022-08-15 | 买方指定仓库地面交货 | 800051481 | 310012160300330
|  | 配网工程 | 乌兰察布供电分公司 | 乌盟局商都供电分局 | 乌兰察布市商都县2022年农村电网巩固提升10千伏及以下工程乌兰察布市商都县2022年农村电网巩固提升10千伏及以下工程 | 装置性材料 | 布电线 | 布电线,BV,铜,35,1 | 米 | 1810 | - |  |  | 2022-08-15 | 买方指定仓库地面交货 | 800051292 | 310012160300340
|  | 配网工程 | 乌兰察布供电分公司 | 乌盟局商都供电分局 | 乌兰察布市商都县2022年农村电网巩固提升10千伏及以下工程乌兰察布市商都县2022年农村电网巩固提升10千伏及以下工程 | 装置性材料 | 集束绝缘导线 | 集束绝缘导线,AC0.4kV,BS3-JKLYJ,16,2 | 千米 | 6.54 | - |  |  | 2022-08-15 | 买方指定仓库地面交货 | 801002604 | 310012160300350
|  | 配网工程 | 乌兰察布供电分公司 | 乌盟局四子王供电分局 | 乌兰察布市四子王旗2022年农村电网巩固提升10千伏及以下工程（二）乌兰察布市四子王旗2022年农村电网巩固提升10千伏及以下工程（二） | 装置性材料 | 架空绝缘导线 | 架空绝缘导线,AC1kV,JKLYJ,70 | 千米 | 0.348 | - |  |  | 2022-08-15 | 买方指定仓库地面交货 | 800051477 | 310012196600190
|  | 配网工程 | 乌兰察布供电分公司 | 乌盟局四子王供电分局 | 乌兰察布市四子王旗2022年农村电网巩固提升10千伏及以下工程（一）乌兰察布市四子王旗2022年农村电网巩固提升10千伏及以下工程（一） | 装置性材料 | 架空绝缘导线 | 架空绝缘导线,AC1kV,JKLYJ,70 | 千米 | 3.66 | - |  |  | 2022-08-15 | 买方指定仓库地面交货 | 800051477 | 310012193400240
|  | 配网工程 | 乌兰察布供电分公司 | 乌盟局兴和供电分局 | 乌兰察布市兴和县2022年农村电网巩固提升10千伏及以下工程乌兰察布市兴和县2022年农村电网巩固提升10千伏及以下工程 | 装置性材料 | 架空绝缘导线 | 架空绝缘导线,AC1kV,JKLYJ,120 | 千米 | 7.29 | - |  |  | 2022-08-15 | 买方指定仓库地面交货 | 800051481 | 310012158300230
|  | 配网工程 | 乌兰察布供电分公司 | 乌盟局兴和供电分局 | 乌兰察布市兴和县2022年农村电网巩固提升10千伏及以下工程乌兰察布市兴和县2022年农村电网巩固提升10千伏及以下工程 | 装置性材料 | 架空绝缘导线 | 架空绝缘导线,AC1kV,JKLYJ,70 | 千米 | 15.494 | - |  |  | 2022-08-15 | 买方指定仓库地面交货 | 800051477 | 310012158300240
|  | 配网工程 | 乌兰察布供电分公司 | 乌盟局兴和供电分局 | 乌兰察布市兴和县2022年农村电网巩固提升10千伏及以下工程乌兰察布市兴和县2022年农村电网巩固提升10千伏及以下工程 | 装置性材料 | 集束绝缘导线 | 集束绝缘导线,AC0.4kV,BS3-JKLYJ,16,2 | 千米 | 4.175 | - |  |  | 2022-08-15 | 买方指定仓库地面交货 | 801002604 | 310012158300250
|  | 配网工程 | 乌兰察布供电分公司 | 乌盟局兴和供电分局 | 乌兰察布市兴和县2022年农村电网巩固提升10千伏及以下工程乌兰察布市兴和县2022年农村电网巩固提升10千伏及以下工程 | 装置性材料 | 布电线 | 布电线,BV,铜,35,1 | 米 | 190 | - |  |  | 2022-08-15 | 买方指定仓库地面交货 | 800051292 | 310012158300280
|  | 配网工程 | 乌兰察布供电分公司 | 乌盟局卓资供电分局 | 乌兰察布市卓资县2022年农村电网巩固提升10千伏及以下工程乌兰察布市卓资县2022年农村电网巩固提升10千伏及以下工程 | 装置性材料 | 架空绝缘导线 | 架空绝缘导线,AC1kV,JKLYJ,70 | 千米 | 6.306 | - |  |  | 2022-08-15 | 买方指定仓库地面交货 | 800051477 | 310012157500190
137-1 | 10KV柱上变压器台成套 | 配网工程 | 巴彦淖尔供电分公司 | 巴盟局杭锦后旗供电分局 | 巴彦淖尔市杭锦后旗2022年农村电网巩固提升10千伏及以下工程（二）10kV架空配电线路工程(新建) | 一次设备 | 10kV柱上变压器台成套设备 | 10kV柱上变压器台成套设备,ZA-1-ZX,50kVA,12m,S13卷铁心 | 套 | 1 | - | 371.7712 | 限中1个 | 2022-08-15 | 买方指定仓库地面交货 | 801011164 | 310012165600110
|  | 配网工程 | 巴彦淖尔供电分公司 | 巴盟局杭锦后旗供电分局 | 巴彦淖尔市杭锦后旗2022年农村电网巩固提升10千伏及以下工程（二）10kV架空配电线路工程(新建) | 一次设备 | 10kV柱上变压器台成套设备 | 10kV柱上变压器台成套设备,ZA-1-ZX,100kVA,12m,S13卷铁心 | 套 | 12 | - |  |  | 2022-08-15 | 买方指定仓库地面交货 | 801011204 | 310012165600120
|  | 配网工程 | 巴彦淖尔供电分公司 | 巴盟局杭锦后旗供电分局 | 巴彦淖尔市杭锦后旗2022年农村电网巩固提升10千伏及以下工程（二）10kV架空配电线路工程(新建) | 一次设备 | 10kV柱上变压器台成套设备 | 10kV柱上变压器台成套设备,ZA-1-ZX,200kVA,12m,S13卷铁心 | 套 | 9 | - |  |  | 2022-08-15 | 买方指定仓库地面交货 | 801011192 | 310012165600130
|  | 配网工程 | 巴彦淖尔供电分公司 | 巴盟局乌拉特后旗供电分局 | 巴彦淖尔市乌拉特后旗2022年新能源转网电工程10kV架空配电线路工程(新建) | 一次设备 | 10kV柱上变压器台成套设备 | 10kV柱上变压器台成套设备,ZA-1-ZX,100kVA,12m,S13卷铁心 | 套 | 2 | - |  |  | 2022-08-15 | 买方指定仓库地面交货 | 801011204 | 310012168100170
|  | 配网工程 | 巴彦淖尔供电分公司 | 巴盟局乌拉特后旗供电分局 | 巴彦淖尔市乌拉特后旗2022年新能源转网电工程10kV架空配电线路工程(新建) | 一次设备 | 成套变台 | 成套变台,S13,30,12M,侧装,含变压器,不含JP柜,6KV | 套 | 3 | - |  |  | 2022-08-15 | 买方指定仓库地面交货 | 801012724 | 310012168100210
|  | 配网工程 | 巴彦淖尔供电分公司 | 巴盟局乌拉特后旗供电分局 | 巴彦淖尔市乌拉特后旗2022年新能源转网电工程10kV架空配电线路工程(新建) | 一次设备 | 成套变台 | 成套变台,S13,30,12M,侧装,含变压器,不含JP柜,10KV | 套 | 49 | - |  |  | 2022-08-15 | 买方指定仓库地面交货 | 801012725 | 310012168100220
|  | 配网工程 | 巴彦淖尔供电分公司 | 巴盟局乌拉特后旗供电分局 | 巴彦淖尔市乌拉特后旗2022年新能源转网电工程10kV架空配电线路工程(新建) | 一次设备 | 成套变台 | 成套变台,S13,30,12M,正装,含变压器,不含JP柜,10KV | 套 | 10 | - |  |  | 2022-08-15 | 买方指定仓库地面交货 | 801012726 | 310012168100230
|  | 配网工程 | 巴彦淖尔供电分公司 | 巴盟局乌拉特后旗供电分局 | 巴彦淖尔市乌拉特后旗2022年新能源转网电工程10kV架空配电线路工程(新建) | 一次设备 | 成套变台 | 成套变台,S13,50KVA,12M,侧装,含变压器,不含JP柜,10KV | 套 | 20 | - |  |  | 2022-08-15 | 买方指定仓库地面交货 | 801012722 | 310012168100240
|  | 配网工程 | 巴彦淖尔供电分公司 | 巴盟局乌拉特后旗供电分局 | 巴彦淖尔市乌拉特后旗2022年新能源转网电工程10kV架空配电线路工程(新建) | 一次设备 | 成套变台 | 成套变台,S13,50KVA,12M,正装,含变压器,不含JP柜,10KV | 套 | 10 | - |  |  | 2022-08-15 | 买方指定仓库地面交货 | 801012723 | 310012168100250
137-2 | 10KV柱上变压器台成套 | 配网工程 | 巴彦淖尔供电分公司 | 巴盟局磴口供电分局 | 巴彦淖尔市磴口县2022年农村电网巩固提升10千伏及以下工程巴彦淖尔市磴口县2022年农村电网巩固提升10千伏及以下工程 | 一次设备 | 成套变台 | 成套变台,S13,100KVA,12M,正装,不含变压器,含JP柜 | 套 | 11 | - | 375.329 |  | 2022-08-15 | 买方指定仓库地面交货 | 801001235 | 310012178100350
|  | 配网工程 | 巴彦淖尔供电分公司 | 巴盟局磴口供电分局 | 巴彦淖尔市磴口县2022年农村电网巩固提升10千伏及以下工程巴彦淖尔市磴口县2022年农村电网巩固提升10千伏及以下工程 | 一次设备 | 10kV柱上变压器台成套设备 | 10kV柱上变压器台成套设备,ZA-1-ZX,50kVA,12m,S13卷铁心 | 套 | 17 | - |  |  | 2022-08-15 | 买方指定仓库地面交货 | 801011164 | 310012178100360
|  | 配网工程 | 巴彦淖尔供电分公司 | 巴盟局磴口供电分局 | 巴彦淖尔市磴口县2022年农村电网巩固提升10千伏及以下工程巴彦淖尔市磴口县2022年农村电网巩固提升10千伏及以下工程 | 一次设备 | 10kV柱上变压器台成套设备 | 10kV柱上变压器台成套设备,ZA-1-ZX,100kVA,12m,S13卷铁心 | 套 | 13 | - |  |  | 2022-08-15 | 买方指定仓库地面交货 | 801011204 | 310012178100370
|  | 配网工程 | 巴彦淖尔供电分公司 | 巴盟局磴口供电分局 | 巴彦淖尔市磴口县2022年农村电网巩固提升10千伏及以下工程巴彦淖尔市磴口县2022年农村电网巩固提升10千伏及以下工程 | 一次设备 | 10kV柱上变压器台成套设备 | 10kV柱上变压器台成套设备,ZA-1-ZX,200kVA,12m,S13卷铁心 | 套 | 8 | - |  |  | 2022-08-15 | 买方指定仓库地面交货 | 801011192 | 310012178100380
|  | 配网工程 | 巴彦淖尔供电分公司 | 巴盟局乌拉特中旗供电分局 | 巴彦淖尔市乌拉特中旗2022年农村电网巩固提升10千伏及以下工程（一）10kV架空配电线路工程(新建) | 一次设备 | 10kV柱上变压器台成套设备 | 10kV柱上变压器台成套设备,ZA-1-ZX,50kVA,12m,S13卷铁心 | 套 | 2 | - |  |  | 2022-08-15 | 买方指定仓库地面交货 | 801011164 | 310012170500380
|  | 配网工程 | 巴彦淖尔供电分公司 | 巴盟局乌拉特中旗供电分局 | 巴彦淖尔市乌拉特中旗2022年农村电网巩固提升10千伏及以下工程（一）10kV架空配电线路工程(新建) | 一次设备 | 10kV柱上变压器台成套设备 | 10kV柱上变压器台成套设备,ZA-1-ZX,100kVA,12m,S13卷铁心 | 套 | 2 | - |  |  | 2022-08-15 | 买方指定仓库地面交货 | 801011204 | 310012170500390
|  | 配网工程 | 巴彦淖尔供电分公司 | 巴盟局乌拉特中旗供电分局 | 巴彦淖尔市乌拉特中旗2022年农村电网巩固提升10千伏及以下工程（一）10kV架空配电线路工程(新建) | 一次设备 | 成套变台 | 成套变台,S13,100KVA,12M,正装,不含变压器,含JP柜 | 套 | 2 | - |  |  | 2022-08-15 | 买方指定仓库地面交货 | 801001235 | 310012170500400
|  | 配网工程 | 巴彦淖尔供电分公司 | 巴盟局乌拉特中旗供电分局 | 巴彦淖尔市乌拉特中旗2022年农村电网巩固提升10千伏及以下工程（一）10kV架空配电线路工程(新建) | 一次设备 | 10kV柱上变压器台成套设备 | 10kV柱上变压器台成套设备,ZA-1-CX,50kVA,12m,S13卷铁心 | 套 | 3 | - |  |  | 2022-08-15 | 买方指定仓库地面交货 | 801011160 | 310012170500410
|  | 配网工程 | 巴彦淖尔供电分公司 | 巴盟局乌拉特中旗供电分局 | 巴彦淖尔市乌拉特中旗2022年农村电网巩固提升10千伏及以下工程（一）10kV架空配电线路工程(新建) | 一次设备 | 10kV柱上变压器台成套设备 | 10kV柱上变压器台成套设备,ZA-1-CX,100kVA,12m,S13卷铁心 | 套 | 1 | - |  |  | 2022-08-15 | 买方指定仓库地面交货 | 801011182 | 310012170500420
|  | 配网工程 | 巴彦淖尔供电分公司 | 巴盟局五原供电分局 | 巴彦淖尔市五原县2022年农村电网巩固提升10千伏及以下工程（一）新采购材料 | 一次设备 | 10kV柱上变压器台成套设备 | 10kV柱上变压器台成套设备,ZA-1-ZX,50kVA,12m,S13卷铁心 | 套 | 3 | - |  |  | 2022-08-15 | 买方指定仓库地面交货 | 801011164 | 310012170300390
|  | 配网工程 | 巴彦淖尔供电分公司 | 巴盟局五原供电分局 | 巴彦淖尔市五原县2022年农村电网巩固提升10千伏及以下工程（一）新采购材料 | 一次设备 | 10kV柱上变压器台成套设备 | 10kV柱上变压器台成套设备,ZA-1-ZX,100kVA,12m,S13卷铁心 | 套 | 12 | - |  |  | 2022-08-15 | 买方指定仓库地面交货 | 801011204 | 310012170300400
|  | 配网工程 | 巴彦淖尔供电分公司 | 巴盟局五原供电分局 | 巴彦淖尔市五原县2022年农村电网巩固提升10千伏及以下工程（一）新采购材料 | 一次设备 | 10kV柱上变压器台成套设备 | 10kV柱上变压器台成套设备,ZA-1-ZX,200kVA,12m,S13卷铁心 | 套 | 3 | - |  |  | 2022-08-15 | 买方指定仓库地面交货 | 801011192 | 310012170300410
|  | 配网工程 | 巴彦淖尔供电分公司 | 巴盟局五原供电分局 | 巴彦淖尔市五原县2022年农村电网巩固提升10千伏及以下工程（一）新采购材料 | 一次设备 | 成套变台 | 成套变台,S13,50KVA,12M,正装,不含变压器,含JP柜 | 套 | 3 | - |  |  | 2022-08-15 | 买方指定仓库地面交货 | 801001988 | 310012170300420
|  | 配网工程 | 巴彦淖尔供电分公司 | 巴盟局五原供电分局 | 巴彦淖尔市五原县2022年农村电网巩固提升10千伏及以下工程（一）新采购材料 | 一次设备 | 成套变台 | 成套变台,S13,100KVA,12M,正装,不含变压器,含JP柜 | 套 | 6 | - |  |  | 2022-08-15 | 买方指定仓库地面交货 | 801001235 | 310012170300430
|  | 配网工程 | 巴彦淖尔供电分公司 | 巴盟局五原供电分局 | 巴彦淖尔市五原县2022年农村电网巩固提升10千伏及以下工程（一）新采购材料 | 一次设备 | 成套变台 | 成套变台,S13,200KVA,12M,正装,不含变压器,含JP柜 | 套 | 4 | - |  |  | 2022-08-15 | 买方指定仓库地面交货 | 801001989 | 310012170300440
137-3 | 10KV柱上变压器台成套 | 配网工程 | 包头供电分公司 | 包供固阳供电公司 | 包头市固阳县2022年农村电网巩固提升10千伏及以下工程（一）10kV架空配电线路工程(改造) | 一次设备 | 10kV柱上变压器台成套设备 | 10kV柱上变压器台成套设备,ZA-1-CX,50kVA,12m,S13卷铁心 | 套 | 7 | - | 412.3685 |  | 2022-08-05 | 买方指定仓库地面交货 | 801011160 | 310012007500120
|  | 配网工程 | 包头供电分公司 | 包供固阳供电公司 | 包头市固阳县2022年农村电网巩固提升10千伏及以下工程（一）10kV架空配电线路工程(改造) | 一次设备 | 10kV柱上变压器台成套设备 | 10kV柱上变压器台成套设备,ZA-1-CX,100kVA,12m,S13卷铁心 | 套 | 15 | - |  |  | 2022-08-05 | 买方指定仓库地面交货 | 801011182 | 310012007500130
|  | 配网工程 | 包头供电分公司 | 包供固阳供电公司 | 包头市固阳县2022年农村电网巩固提升10千伏及以下工程（一）10kV架空配电线路工程(改造) | 一次设备 | 10kV柱上变压器台成套设备 | 10kV柱上变压器台成套设备,ZA-1-CX,200kVA,12m,S13卷铁心 | 套 | 10 | - |  |  | 2022-08-05 | 买方指定仓库地面交货 | 801011196 | 310012007500140
|  | 配网工程 | 包头供电分公司 | 包供固阳供电公司 | 包头市固阳县2022年农村电网巩固提升10千伏及以下工程（一）10kV架空配电线路工程(改造) | 一次设备 | 10kV柱上变压器台成套设备 | 10kV柱上变压器台成套设备,ZA-1-CX,50KVA,12M,侧装,不含变压 | 套 | 13 | - |  |  | 2022-08-05 | 买方指定仓库地面交货 | 800998722 | 310012007500150
|  | 配网工程 | 包头供电分公司 | 包供固阳供电公司 | 包头市固阳县2022年农村电网巩固提升10千伏及以下工程（一）10kV架空配电线路工程(改造) | 一次设备 | 10kV柱上变压器台成套设备 | 10kV柱上变压器台成套设备,ZA-1-CX,100KVA,12M,侧装,不含变 | 套 | 2 | - |  |  | 2022-08-05 | 买方指定仓库地面交货 | 800998720 | 310012007500160
|  | 配网工程 | 包头供电分公司 | 包供固阳供电公司 | 包头市固阳县2022年农村电网巩固提升10千伏及以下工程（一）10kV架空配电线路工程(改造) | 一次设备 | 10kV柱上变压器台成套设备 | 10kV柱上变压器台成套设备,ZA-1-CX,200KVA,12M,侧装,不含变 | 套 | 1 | - |  |  | 2022-08-05 | 买方指定仓库地面交货 | 800998723 | 310012007500170
|  | 配网工程 | 呼和浩特供电分公司 | 呼供清水河供电分公司 | 呼和浩特市清水河县2022年农村电网巩固提升10千伏及以下工程10kV架空配电线路工程(新建) | 一次设备 | 10kV变压器 | 10kV变压器,100kVA,普通,硅钢片,油浸,S13 | 台 | 2 | - |  |  | 2022-08-10 | 买方指定仓库地面交货 | 800998810 | 310012185800120
|  | 配网工程 | 呼和浩特供电分公司 | 呼供清水河供电分公司 | 呼和浩特市清水河县2022年农村电网巩固提升10千伏及以下工程10kV架空配电线路工程(新建) | 一次设备 | 10kV柱上变压器台成套设备 | 10kV柱上变压器台成套设备,ZA-1-ZX,50KVA,12M,正装,含变压器 | 套 | 2 | - |  |  | 2022-08-10 | 买方指定仓库地面交货 | 800995597 | 310012185800130
|  | 配网工程 | 呼和浩特供电分公司 | 呼供武川供电分公司 | 呼和浩特市武川县2022年农村电网巩固提升10千伏及以下工程10kV架空配电线路工程(改造) | 一次设备 | 10kV柱上变压器台成套设备 | 10kV柱上变压器台成套设备,ZA-1-CX,50kVA,12m,S13卷铁心 | 套 | 8 | - |  |  | 2022-08-10 | 买方指定仓库地面交货 | 801011160 | 310012182900050
|  | 配网工程 | 呼和浩特供电分公司 | 呼供武川供电分公司 | 呼和浩特市武川县2022年农村电网巩固提升10千伏及以下工程10kV架空配电线路工程(改造) | 一次设备 | 10kV柱上变压器台成套设备 | 10kV柱上变压器台成套设备,ZA-1-ZX,100kVA,12m,S13卷铁心 | 套 | 6 | - |  |  | 2022-08-10 | 买方指定仓库地面交货 | 801011204 | 310012182900060
|  | 配网工程 | 呼和浩特供电分公司 | 呼供武川供电分公司 | 呼和浩特市武川县2022年农村电网巩固提升10千伏及以下工程10kV架空配电线路工程(改造) | 一次设备 | 10kV柱上变压器台成套设备 | 10kV柱上变压器台成套设备,ZA-1-CX,100kVA,12m,S13卷铁心 | 套 | 11 | - |  |  | 2022-08-10 | 买方指定仓库地面交货 | 801011182 | 310012182900070
|  | 配网工程 | 呼和浩特供电分公司 | 呼供武川供电分公司 | 呼和浩特市武川县2022年农村电网巩固提升10千伏及以下工程10kV架空配电线路工程(改造) | 一次设备 | 10kV柱上变压器台成套设备 | 10kV柱上变压器台成套设备,ZA-1-CX,200kVA,12m,S13卷铁心 | 套 | 1 | - |  |  | 2022-08-10 | 买方指定仓库地面交货 | 801011196 | 310012182900080
|  | 配网工程 | 呼和浩特供电分公司 | 呼供武川供电分公司 | 呼和浩特市武川县2022年农村电网巩固提升10千伏及以下工程10kV架空配电线路工程(改造) | 一次设备 | 10kV柱上变压器台成套设备 | 10kV柱上变压器台成套设备,ZA-1-CX,400kVA,12m,S13叠铁心 | 套 | 1 | - |  |  | 2022-08-10 | 买方指定仓库地面交货 | 801011175 | 310012182900090
|  | 配网工程 | 呼和浩特供电分公司 | 呼供武川供电分公司 | 呼和浩特市武川县2022年农村电网巩固提升10千伏及以下工程10kV架空配电线路工程(改造) | 一次设备 | 成套变台 | 成套变台,S11,30,12M,侧装,不含变压器,不含JP柜 | 套 | 6 | - |  |  | 2022-08-10 | 买方指定仓库地面交货 | 801001768 | 310012182900100
|  | 配网工程 | 呼和浩特供电分公司 | 呼供武川供电分公司 | 呼和浩特市武川县2022年农村电网巩固提升10千伏及以下工程10kV架空配电线路工程(改造) | 一次设备 | 成套变台 | 成套变台,S13,50KVA,15M,正装,不含变压器,不含JP柜 | 套 | 6 | - |  |  | 2022-08-10 | 买方指定仓库地面交货 | 800999369 | 310012182900110
|  | 配网工程 | 呼和浩特供电分公司 | 呼供武川供电分公司 | 呼和浩特市武川县2022年农村电网巩固提升10千伏及以下工程10kV架空配电线路工程(改造) | 一次设备 | 成套变台 | 成套变台,S13,50KVA,12M,侧装,不含变压器,不含JP柜 | 套 | 10 | - |  |  | 2022-08-10 | 买方指定仓库地面交货 | 800999372 | 310012182900120
|  | 配网工程 | 呼和浩特供电分公司 | 呼供武川供电分公司 | 呼和浩特市武川县2022年农村电网巩固提升10千伏及以下工程10kV架空配电线路工程(改造) | 一次设备 | 成套变台 | 成套变台,S13,100KVA,12M,正装,不含变压器,不含JP柜 | 套 | 2 | - |  |  | 2022-08-10 | 买方指定仓库地面交货 | 800999370 | 310012182900130
|  | 配网工程 | 呼和浩特供电分公司 | 呼供武川供电分公司 | 呼和浩特市武川县2022年农村电网巩固提升10千伏及以下工程10kV架空配电线路工程(改造) | 一次设备 | 成套变台 | 成套变台,S13,100KVA,12M,侧装,不含变压器,不含JP柜 | 套 | 1 | - |  |  | 2022-08-10 | 买方指定仓库地面交货 | 801001939 | 310012182900140
137-4 | 10KV柱上变压器台成套 | 配网工程 | 乌兰察布供电分公司 | 乌盟局察哈尔右翼后旗供电分局 | 乌兰察布市察右后旗2022年农村电网巩固提升10千伏及以下工程乌兰察布市察右后旗2022年农村电网巩固提升10千伏及以下工程 | 一次设备 | 10kV柱上变压器台成套设备 | 10kV柱上变压器台成套设备,ZA-1-ZX,50kVA,12m,S13卷铁心 | 套 | 3 | - | 374.5906 |  | 2022-08-15 | 买方指定仓库地面交货 | 801011164 | 310012158000010
|  | 配网工程 | 乌兰察布供电分公司 | 乌盟局察哈尔右翼后旗供电分局 | 乌兰察布市察右后旗2022年农村电网巩固提升10千伏及以下工程乌兰察布市察右后旗2022年农村电网巩固提升10千伏及以下工程 | 一次设备 | 10kV柱上变压器台成套设备 | 10kV柱上变压器台成套设备,ZA-1-CX,50kVA,12m,S13卷铁心 | 套 | 3 | - |  |  | 2022-08-15 | 买方指定仓库地面交货 | 801011160 | 310012158000020
|  | 配网工程 | 乌兰察布供电分公司 | 乌盟局察哈尔右翼后旗供电分局 | 乌兰察布市察右后旗2022年农村电网巩固提升10千伏及以下工程乌兰察布市察右后旗2022年农村电网巩固提升10千伏及以下工程 | 一次设备 | 10kV柱上变压器台成套设备 | 10kV柱上变压器台成套设备,ZA-1-ZX,100kVA,12m,S13卷铁心 | 套 | 9 | - |  |  | 2022-08-15 | 买方指定仓库地面交货 | 801011204 | 310012158000030
|  | 配网工程 | 乌兰察布供电分公司 | 乌盟局察哈尔右翼后旗供电分局 | 乌兰察布市察右后旗2022年农村电网巩固提升10千伏及以下工程乌兰察布市察右后旗2022年农村电网巩固提升10千伏及以下工程 | 一次设备 | 10kV柱上变压器台成套设备 | 10kV柱上变压器台成套设备,ZA-1-CX,100kVA,12m,S13卷铁心 | 套 | 5 | - |  |  | 2022-08-15 | 买方指定仓库地面交货 | 801011182 | 310012158000040
|  | 配网工程 | 乌兰察布供电分公司 | 乌盟局察哈尔右翼后旗供电分局 | 乌兰察布市察右后旗2022年农村电网巩固提升10千伏及以下工程乌兰察布市察右后旗2022年农村电网巩固提升10千伏及以下工程 | 一次设备 | 10kV柱上变压器台成套设备 | 10kV柱上变压器台成套设备,ZA-1-ZX,200kVA,12m,S13卷铁心 | 套 | 4 | - |  |  | 2022-08-15 | 买方指定仓库地面交货 | 801011192 | 310012158000050
|  | 配网工程 | 乌兰察布供电分公司 | 乌盟局察哈尔右翼后旗供电分局 | 乌兰察布市察右后旗2022年农村电网巩固提升10千伏及以下工程乌兰察布市察右后旗2022年农村电网巩固提升10千伏及以下工程 | 一次设备 | 10kV柱上变压器台成套设备 | 10kV柱上变压器台成套设备,ZA-1-CX,200kVA,12m,S13卷铁心 | 套 | 2 | - |  |  | 2022-08-15 | 买方指定仓库地面交货 | 801011196 | 310012158000060
|  | 配网工程 | 乌兰察布供电分公司 | 乌盟局察哈尔右翼后旗供电分局 | 乌兰察布市察右后旗2022年农村电网巩固提升10千伏及以下工程乌兰察布市察右后旗2022年农村电网巩固提升10千伏及以下工程 | 一次设备 | 10kV柱上变压器台成套设备 | 10kV柱上变压器台成套设备,ZA-1-CX,50KVA,12M,侧装,不含变压 | 套 | 2 | - |  |  | 2022-08-15 | 买方指定仓库地面交货 | 800998722 | 310012158000070
|  | 配网工程 | 乌兰察布供电分公司 | 乌盟局察哈尔右翼前旗供电分局 | 乌兰察布市察右前旗2022年农村电网巩固提升10千伏及以下工程乌兰察布市察右前旗2022年农村电网巩固提升10千伏及以下工程 | 一次设备 | 10kV柱上变压器台成套设备 | 10kV柱上变压器台成套设备,ZA-1-CX,100kVA,12m,S13卷铁心 | 套 | 2 | - |  |  | 2022-08-15 | 买方指定仓库地面交货 | 801011182 | 310012175100050
|  | 配网工程 | 乌兰察布供电分公司 | 乌盟局察哈尔右翼前旗供电分局 | 乌兰察布市察右前旗2022年农村电网巩固提升10千伏及以下工程乌兰察布市察右前旗2022年农村电网巩固提升10千伏及以下工程 | 一次设备 | 10kV柱上变压器台成套设备 | 10kV柱上变压器台成套设备,ZA-1-CX,200kVA,12m,S13卷铁心 | 套 | 2 | - |  |  | 2022-08-15 | 买方指定仓库地面交货 | 801011196 | 310012175100060
|  | 配网工程 | 乌兰察布供电分公司 | 乌盟局察哈尔右翼前旗供电分局 | 乌兰察布市察右前旗2022年农村电网巩固提升10千伏及以下工程乌兰察布市察右前旗2022年农村电网巩固提升10千伏及以下工程 | 一次设备 | 10kV柱上变压器台成套设备 | 10kV柱上变压器台成套设备,ZA-1-ZX,200kVA,12m,S13卷铁心 | 套 | 1 | - |  |  | 2022-08-15 | 买方指定仓库地面交货 | 801011192 | 310012175100070
|  | 配网工程 | 乌兰察布供电分公司 | 乌盟局化德供电分局 | 乌兰察布市化德县2022年农村电网巩固提升10千伏及以下工程乌兰察布市化德县2022年农村电网巩固提升10千伏及以下工程 | 一次设备 | 10kV柱上变压器台成套设备 | 10kV柱上变压器台成套设备,ZA-1-CX,100kVA,12m,S13卷铁心 | 套 | 14 | - |  |  | 2022-08-15 | 买方指定仓库地面交货 | 801011182 | 310012184100010
|  | 配网工程 | 乌兰察布供电分公司 | 乌盟局化德供电分局 | 乌兰察布市化德县2022年农村电网巩固提升10千伏及以下工程乌兰察布市化德县2022年农村电网巩固提升10千伏及以下工程 | 一次设备 | 10kV柱上变压器台成套设备 | 10kV柱上变压器台成套设备,ZA-1-ZX,100kVA,12m,S13卷铁心 | 套 | 12 | - |  |  | 2022-08-15 | 买方指定仓库地面交货 | 801011204 | 310012184100020
|  | 配网工程 | 乌兰察布供电分公司 | 乌盟局化德供电分局 | 乌兰察布市化德县2022年农村电网巩固提升10千伏及以下工程乌兰察布市化德县2022年农村电网巩固提升10千伏及以下工程 | 一次设备 | 10kV柱上变压器台成套设备 | 10kV柱上变压器台成套设备,ZA-1-ZX,200kVA,12m,S13卷铁心 | 套 | 3 | - |  |  | 2022-08-15 | 买方指定仓库地面交货 | 801011192 | 310012184100030
|  | 配网工程 | 乌兰察布供电分公司 | 乌盟局化德供电分局 | 乌兰察布市化德县2022年农村电网巩固提升10千伏及以下工程乌兰察布市化德县2022年农村电网巩固提升10千伏及以下工程 | 一次设备 | 10kV柱上变压器台成套设备 | 10kV柱上变压器台成套设备,ZA-1-CX,200kVA,12m,S13卷铁心 | 套 | 4 | - |  |  | 2022-08-15 | 买方指定仓库地面交货 | 801011196 | 310012184100040
|  | 配网工程 | 乌兰察布供电分公司 | 乌盟局化德供电分局 | 乌兰察布市化德县2022年农村电网巩固提升10千伏及以下工程乌兰察布市化德县2022年农村电网巩固提升10千伏及以下工程 | 一次设备 | 10kV柱上变压器台成套设备 | 10kV柱上变压器台成套设备,ZA-1-CX,400kVA,12m,S13卷铁心 | 套 | 1 | - |  |  | 2022-08-15 | 买方指定仓库地面交货 | 801011174 | 310012184100050
|  | 配网工程 | 乌兰察布供电分公司 | 乌盟局化德供电分局 | 乌兰察布市化德县2022年农村电网巩固提升10千伏及以下工程乌兰察布市化德县2022年农村电网巩固提升10千伏及以下工程 | 一次设备 | 10kV柱上变压器台成套设备 | 10kV柱上变压器台成套设备,ZA-1-ZX,400kVA,15m,S13卷铁心 | 套 | 1 | - |  |  | 2022-08-15 | 买方指定仓库地面交货 | 801011168 | 310012184100060
|  | 配网工程 | 乌兰察布供电分公司 | 乌盟局化德供电分局 | 乌兰察布市化德县2022年农村电网巩固提升10千伏及以下工程乌兰察布市化德县2022年农村电网巩固提升10千伏及以下工程 | 一次设备 | 10kV柱上变压器台成套设备 | 10kV柱上变压器台成套设备,ZA-1-CX,50KVA,12M,侧装,不含变压 | 套 | 2 | - |  |  | 2022-08-15 | 买方指定仓库地面交货 | 800998722 | 310012184100070
|  | 配网工程 | 乌兰察布供电分公司 | 乌盟局化德供电分局 | 乌兰察布市化德县2022年农村电网巩固提升10千伏及以下工程乌兰察布市化德县2022年农村电网巩固提升10千伏及以下工程 | 一次设备 | 10kV柱上变压器台成套设备 | 10kV柱上变压器台成套设备,ZA-1-CX,100KVA,12M,侧装,不含变 | 套 | 6 | - |  |  | 2022-08-15 | 买方指定仓库地面交货 | 800998720 | 310012184100080
|  | 配网工程 | 乌兰察布供电分公司 | 乌盟局卓资供电分局 | 乌兰察布市卓资县2022年农村电网巩固提升10千伏及以下工程乌兰察布市卓资县2022年农村电网巩固提升10千伏及以下工程 | 一次设备 | 10kV柱上变压器台成套设备 | 10kV柱上变压器台成套设备,ZA-1-ZX,50kVA,12m,S13卷铁心 | 套 | 1 | - |  |  | 2022-08-15 | 买方指定仓库地面交货 | 801011164 | 310012157500010
|  | 配网工程 | 乌兰察布供电分公司 | 乌盟局卓资供电分局 | 乌兰察布市卓资县2022年农村电网巩固提升10千伏及以下工程乌兰察布市卓资县2022年农村电网巩固提升10千伏及以下工程 | 一次设备 | 10kV柱上变压器台成套设备 | 10kV柱上变压器台成套设备,ZA-1-CX,50kVA,12m,S13卷铁心 | 套 | 1 | - |  |  | 2022-08-15 | 买方指定仓库地面交货 | 801011160 | 310012157500020
|  | 配网工程 | 乌兰察布供电分公司 | 乌盟局卓资供电分局 | 乌兰察布市卓资县2022年农村电网巩固提升10千伏及以下工程乌兰察布市卓资县2022年农村电网巩固提升10千伏及以下工程 | 一次设备 | 10kV柱上变压器台成套设备 | 10kV柱上变压器台成套设备,ZA-1-CX,100kVA,12m,S13卷铁心 | 套 | 1 | - |  |  | 2022-08-15 | 买方指定仓库地面交货 | 801011182 | 310012157500030
|  | 配网工程 | 乌兰察布供电分公司 | 乌盟局卓资供电分局 | 乌兰察布市卓资县2022年农村电网巩固提升10千伏及以下工程乌兰察布市卓资县2022年农村电网巩固提升10千伏及以下工程 | 一次设备 | 10kV柱上变压器台成套设备 | 10kV柱上变压器台成套设备,ZA-1-ZX,200kVA,15m,S13卷铁心 | 套 | 1 | - |  |  | 2022-08-15 | 买方指定仓库地面交货 | 801011190 | 310012157500040
137-5 | 10KV柱上变压器台成套 | 配网工程 | 乌兰察布供电分公司 | 乌盟局察哈尔右翼中旗供电分局 | 乌兰察布市察右中旗2022年农村电网巩固提升10千伏及以下工程乌兰察布市察右中旗2022年农村电网巩固提升10千伏及以下工程 | 一次设备 | 成套变台 | 成套变台,S13,50KVA,12M,侧装 | 套 | 3 | - | 401.0796 |  | 2022-08-15 | 买方指定仓库地面交货 | 800994273 | 310012183000010
|  | 配网工程 | 乌兰察布供电分公司 | 乌盟局察哈尔右翼中旗供电分局 | 乌兰察布市察右中旗2022年农村电网巩固提升10千伏及以下工程乌兰察布市察右中旗2022年农村电网巩固提升10千伏及以下工程 | 一次设备 | 成套变台 | 成套变台,S13,100KVA,12M,侧装 | 套 | 6 | - |  |  | 2022-08-15 | 买方指定仓库地面交货 | 800994275 | 310012183000020
|  | 配网工程 | 乌兰察布供电分公司 | 乌盟局察哈尔右翼中旗供电分局 | 乌兰察布市察右中旗2022年农村电网巩固提升10千伏及以下工程乌兰察布市察右中旗2022年农村电网巩固提升10千伏及以下工程 | 一次设备 | 成套变台 | 成套变台,S13,200KVA,12M,侧装 | 套 | 2 | - |  |  | 2022-08-15 | 买方指定仓库地面交货 | 800994276 | 310012183000030
|  | 配网工程 | 乌兰察布供电分公司 | 乌盟局四子王供电分局 | 乌兰察布市四子王旗2022年农村电网巩固提升10千伏及以下工程（二）乌兰察布市四子王旗2022年农村电网巩固提升10千伏及以下工程（二） | 一次设备 | 10kV柱上变压器台成套设备 | 10kV柱上变压器台成套设备,ZA-1-ZX,50KVA,12M,正装,不含变压 | 套 | 1 | - |  |  | 2022-08-15 | 买方指定仓库地面交货 | 800995239 | 310012196600780
|  | 配网工程 | 乌兰察布供电分公司 | 乌盟局四子王供电分局 | 乌兰察布市四子王旗2022年农村电网巩固提升10千伏及以下工程（二）乌兰察布市四子王旗2022年农村电网巩固提升10千伏及以下工程（二） | 一次设备 | 10kV柱上变压器台成套设备 | 10kV柱上变压器台成套设备,ZA-1-ZX,50kVA,12m,S13卷铁心 | 套 | 23 | - |  |  | 2022-08-15 | 买方指定仓库地面交货 | 801011164 | 310012196600010
|  | 配网工程 | 乌兰察布供电分公司 | 乌盟局四子王供电分局 | 乌兰察布市四子王旗2022年农村电网巩固提升10千伏及以下工程（二）乌兰察布市四子王旗2022年农村电网巩固提升10千伏及以下工程（二） | 一次设备 | 10kV柱上变压器台成套设备 | 10kV柱上变压器台成套设备,ZA-1-CX,50kVA,12m,S13卷铁心 | 套 | 17 | - |  |  | 2022-08-15 | 买方指定仓库地面交货 | 801011160 | 310012196600030
|  | 配网工程 | 乌兰察布供电分公司 | 乌盟局四子王供电分局 | 乌兰察布市四子王旗2022年农村电网巩固提升10千伏及以下工程（二）乌兰察布市四子王旗2022年农村电网巩固提升10千伏及以下工程（二） | 一次设备 | 10kV柱上变压器台成套设备 | 10kV柱上变压器台成套设备,ZA-1-CX,100kVA,12m,S13卷铁心 | 套 | 1 | - |  |  | 2022-08-15 | 买方指定仓库地面交货 | 801011182 | 310012196600040
|  | 配网工程 | 乌兰察布供电分公司 | 乌盟局四子王供电分局 | 乌兰察布市四子王旗2022年农村电网巩固提升10千伏及以下工程（二）乌兰察布市四子王旗2022年农村电网巩固提升10千伏及以下工程（二） | 一次设备 | 10kV柱上变压器台成套设备 | 10kV柱上变压器台成套设备,ZA-1-ZX,200kVA,12m,S13卷铁心 | 套 | 1 | - |  |  | 2022-08-15 | 买方指定仓库地面交货 | 801011192 | 310012196600050
|  | 配网工程 | 乌兰察布供电分公司 | 乌盟局四子王供电分局 | 乌兰察布市四子王旗2022年农村电网巩固提升10千伏及以下工程（一）乌兰察布市四子王旗2022年农村电网巩固提升10千伏及以下工程（一） | 一次设备 | 10kV柱上变压器台成套设备 | 10kV柱上变压器台成套设备,ZA-1-ZX,50kVA,12m,S13卷铁心 | 套 | 5 | - |  |  | 2022-08-15 | 买方指定仓库地面交货 | 801011164 | 310012193400010
|  | 配网工程 | 乌兰察布供电分公司 | 乌盟局四子王供电分局 | 乌兰察布市四子王旗2022年农村电网巩固提升10千伏及以下工程（一）乌兰察布市四子王旗2022年农村电网巩固提升10千伏及以下工程（一） | 一次设备 | 10kV柱上变压器台成套设备 | 10kV柱上变压器台成套设备,ZA-1-CX,50kVA,12m,S13卷铁心 | 套 | 15 | - |  |  | 2022-08-15 | 买方指定仓库地面交货 | 801011160 | 310012193400020
|  | 配网工程 | 乌兰察布供电分公司 | 乌盟局四子王供电分局 | 乌兰察布市四子王旗2022年农村电网巩固提升10千伏及以下工程（一）乌兰察布市四子王旗2022年农村电网巩固提升10千伏及以下工程（一） | 一次设备 | 10kV柱上变压器台成套设备 | 10kV柱上变压器台成套设备,ZA-1-ZX,100kVA,12m,S13卷铁心 | 套 | 12 | - |  |  | 2022-08-15 | 买方指定仓库地面交货 | 801011204 | 310012193400030
|  | 配网工程 | 乌兰察布供电分公司 | 乌盟局四子王供电分局 | 乌兰察布市四子王旗2022年农村电网巩固提升10千伏及以下工程（一）乌兰察布市四子王旗2022年农村电网巩固提升10千伏及以下工程（一） | 一次设备 | 10kV柱上变压器台成套设备 | 10kV柱上变压器台成套设备,ZA-1-CX,100kVA,12m,S13卷铁心 | 套 | 13 | - |  |  | 2022-08-15 | 买方指定仓库地面交货 | 801011182 | 310012193400040
|  | 配网工程 | 乌兰察布供电分公司 | 乌盟局四子王供电分局 | 乌兰察布市四子王旗2022年农村电网巩固提升10千伏及以下工程（一）乌兰察布市四子王旗2022年农村电网巩固提升10千伏及以下工程（一） | 一次设备 | 10kV柱上变压器台成套设备 | 10kV柱上变压器台成套设备,ZA-1-CX,200kVA,12m,S13卷铁心 | 套 | 4 | - |  |  | 2022-08-15 | 买方指定仓库地面交货 | 801011196 | 310012193400050
137-6 | 10KV柱上变压器台成套 | 配网工程 | 乌兰察布供电分公司 | 乌盟局丰镇供电分局 | 乌兰察布市丰镇市2022年农村电网巩固提升10千伏及以下工程乌兰察布市丰镇市2022年农村电网巩固提升10千伏及以下工程 | 一次设备 | 10kV柱上变压器台成套设备 | 10kV柱上变压器台成套设备,ZA-1-CX,50kVA,12m,S13卷铁心 | 套 | 17 | - | 423.2876 |  | 2022-08-15 | 买方指定仓库地面交货 | 801011160 | 310012156900010
|  | 配网工程 | 乌兰察布供电分公司 | 乌盟局丰镇供电分局 | 乌兰察布市丰镇市2022年农村电网巩固提升10千伏及以下工程乌兰察布市丰镇市2022年农村电网巩固提升10千伏及以下工程 | 一次设备 | 10kV柱上变压器台成套设备 | 10kV柱上变压器台成套设备,ZA-1-CX,100kVA,12m,S13卷铁心 | 套 | 14 | - |  |  | 2022-08-15 | 买方指定仓库地面交货 | 801011182 | 310012156900020
|  | 配网工程 | 乌兰察布供电分公司 | 乌盟局丰镇供电分局 | 乌兰察布市丰镇市2022年农村电网巩固提升10千伏及以下工程乌兰察布市丰镇市2022年农村电网巩固提升10千伏及以下工程 | 一次设备 | 10kV柱上变压器台成套设备 | 10kV柱上变压器台成套设备,ZA-1-CX,200kVA,12m,S13卷铁心 | 套 | 4 | - |  |  | 2022-08-15 | 买方指定仓库地面交货 | 801011196 | 310012156900030
|  | 配网工程 | 乌兰察布供电分公司 | 乌盟局商都供电分局 | 乌兰察布市商都县2022年农村电网巩固提升10千伏及以下工程乌兰察布市商都县2022年农村电网巩固提升10千伏及以下工程 | 一次设备 | 10kV柱上变压器台成套设备 | 10kV柱上变压器台成套设备,ZA-1-CX,50kVA,12m,S13卷铁心 | 套 | 1 | - |  |  | 2022-08-15 | 买方指定仓库地面交货 | 801011160 | 310012160300120
|  | 配网工程 | 乌兰察布供电分公司 | 乌盟局商都供电分局 | 乌兰察布市商都县2022年农村电网巩固提升10千伏及以下工程乌兰察布市商都县2022年农村电网巩固提升10千伏及以下工程 | 一次设备 | 10kV柱上变压器台成套设备 | 10kV柱上变压器台成套设备,ZA-1-ZX,100kVA,12m,S13卷铁心 | 套 | 7 | - |  |  | 2022-08-15 | 买方指定仓库地面交货 | 801011204 | 310012160300130
|  | 配网工程 | 乌兰察布供电分公司 | 乌盟局商都供电分局 | 乌兰察布市商都县2022年农村电网巩固提升10千伏及以下工程乌兰察布市商都县2022年农村电网巩固提升10千伏及以下工程 | 一次设备 | 10kV柱上变压器台成套设备 | 10kV柱上变压器台成套设备,ZA-1-CX,100kVA,12m,S13卷铁心 | 套 | 5 | - |  |  | 2022-08-15 | 买方指定仓库地面交货 | 801011182 | 310012160300140
|  | 配网工程 | 乌兰察布供电分公司 | 乌盟局商都供电分局 | 乌兰察布市商都县2022年农村电网巩固提升10千伏及以下工程乌兰察布市商都县2022年农村电网巩固提升10千伏及以下工程 | 一次设备 | 10kV柱上变压器台成套设备 | 10kV柱上变压器台成套设备,ZA-1-ZX,200kVA,12m,S13卷铁心 | 套 | 5 | - |  |  | 2022-08-15 | 买方指定仓库地面交货 | 801011192 | 310012160300150
|  | 配网工程 | 乌兰察布供电分公司 | 乌盟局商都供电分局 | 乌兰察布市商都县2022年农村电网巩固提升10千伏及以下工程乌兰察布市商都县2022年农村电网巩固提升10千伏及以下工程 | 一次设备 | 10kV柱上变压器台成套设备 | 10kV柱上变压器台成套设备,ZA-1-CX,200kVA,12m,S13卷铁心 | 套 | 3 | - |  |  | 2022-08-15 | 买方指定仓库地面交货 | 801011196 | 310012160300160
|  | 配网工程 | 乌兰察布供电分公司 | 乌盟局商都供电分局 | 乌兰察布市商都县2022年农村电网巩固提升10千伏及以下工程乌兰察布市商都县2022年农村电网巩固提升10千伏及以下工程 | 一次设备 | 10kV柱上变压器台成套设备 | 10kV柱上变压器台成套设备,ZA-1-ZX,400kVA,12m,S13卷铁心 | 套 | 1 | - |  |  | 2022-08-15 | 买方指定仓库地面交货 | 801011170 | 310012160300170
|  | 配网工程 | 乌兰察布供电分公司 | 乌盟局商都供电分局 | 乌兰察布市商都县2022年农村电网巩固提升10千伏及以下工程乌兰察布市商都县2022年农村电网巩固提升10千伏及以下工程 | 一次设备 | 10kV柱上变压器台成套设备 | 10kV柱上变压器台成套设备,ZA-1-CX,400kVA,12m,S13卷铁心 | 套 | 1 | - |  |  | 2022-08-15 | 买方指定仓库地面交货 | 801011174 | 310012160300180
|  | 配网工程 | 乌兰察布供电分公司 | 乌盟局商都供电分局 | 乌兰察布市商都县2022年农村电网巩固提升10千伏及以下工程乌兰察布市商都县2022年农村电网巩固提升10千伏及以下工程 | 一次设备 | 10kV柱上变压器台成套设备 | 10kV柱上变压器台成套设备,ZA-1-ZX,200kVA,15m,S13卷铁心 | 套 | 1 | - |  |  | 2022-08-15 | 买方指定仓库地面交货 | 801011190 | 310012160300190
|  | 配网工程 | 乌兰察布供电分公司 | 乌盟局兴和供电分局 | 乌兰察布市兴和县2022年农村电网巩固提升10千伏及以下工程乌兰察布市兴和县2022年农村电网巩固提升10千伏及以下工程 | 一次设备 | 10kV柱上变压器台成套设备 | 10kV柱上变压器台成套设备,ZA-1-CX,50kVA,12m,S13卷铁心 | 套 | 17 | - |  |  | 2022-08-15 | 买方指定仓库地面交货 | 801011160 | 310012158300040
|  | 配网工程 | 乌兰察布供电分公司 | 乌盟局兴和供电分局 | 乌兰察布市兴和县2022年农村电网巩固提升10千伏及以下工程乌兰察布市兴和县2022年农村电网巩固提升10千伏及以下工程 | 一次设备 | 10kV柱上变压器台成套设备 | 10kV柱上变压器台成套设备,ZA-1-CX,100kVA,12m,S13卷铁心 | 套 | 12 | - |  |  | 2022-08-15 | 买方指定仓库地面交货 | 801011182 | 310012158300050
|  | 配网工程 | 乌兰察布供电分公司 | 乌盟局兴和供电分局 | 乌兰察布市兴和县2022年农村电网巩固提升10千伏及以下工程乌兰察布市兴和县2022年农村电网巩固提升10千伏及以下工程 | 一次设备 | 10kV柱上变压器台成套设备 | 10kV柱上变压器台成套设备,ZA-1-ZX,100kVA,12m,S13卷铁心 | 套 | 1 | - |  |  | 2022-08-15 | 买方指定仓库地面交货 | 801011204 | 310012158300060
|  | 配网工程 | 乌兰察布供电分公司 | 乌盟局兴和供电分局 | 乌兰察布市兴和县2022年农村电网巩固提升10千伏及以下工程乌兰察布市兴和县2022年农村电网巩固提升10千伏及以下工程 | 一次设备 | 10kV柱上变压器台成套设备 | 10kV柱上变压器台成套设备,ZA-1-CX,200kVA,12m,S13卷铁心 | 套 | 1 | - |  |  | 2022-08-15 | 买方指定仓库地面交货 | 801011196 | 310012158300070
|  | 配网工程 | 乌兰察布供电分公司 | 乌盟局兴和供电分局 | 乌兰察布市兴和县2022年农村电网巩固提升10千伏及以下工程乌兰察布市兴和县2022年农村电网巩固提升10千伏及以下工程 | 一次设备 | 10kV柱上变压器台成套设备 | 10kV柱上变压器台成套设备,ZA-1-ZX,200kVA,12m,S13卷铁心 | 套 | 1 | - |  |  | 2022-08-15 | 买方指定仓库地面交货 | 801011192 | 310012158300080
|  | 配网工程 | 乌兰察布供电分公司 | 乌盟局兴和供电分局 | 乌兰察布市兴和县2022年农村电网巩固提升10千伏及以下工程乌兰察布市兴和县2022年农村电网巩固提升10千伏及以下工程 | 一次设备 | 10kV柱上变压器台成套设备 | 10kV柱上变压器台成套设备,ZA-1-ZX,400kVA,12m,S13卷铁心 | 套 | 2 | - |  |  | 2022-08-15 | 买方指定仓库地面交货 | 801011170 | 310012158300090
138-1 | 瓷绝缘子（用于10KV及以下工程） | 配网工程 | 巴彦淖尔供电分公司 | 巴盟局磴口供电分局 | 巴彦淖尔市磴口县2022年农村电网巩固提升10千伏及以下工程巴彦淖尔市磴口县2022年农村电网巩固提升10千伏及以下工程 | 装置性材料 | 柱式瓷绝缘子 | 柱式瓷绝缘子,R12.5ET125N | 只 | 4340 | - | 171.9176 | 限中1个 | 2022-08-15 | 买方指定仓库地面交货 | 800992381 | 310012178100200
|  | 配网工程 | 巴彦淖尔供电分公司 | 巴盟局磴口供电分局 | 巴彦淖尔市磴口县2022年农村电网巩固提升10千伏及以下工程巴彦淖尔市磴口县2022年农村电网巩固提升10千伏及以下工程 | 装置性材料 | 盘形悬式瓷绝缘子 | 盘形悬式瓷绝缘子,U70B/146,255,146,295 | 只 | 1686 | - |  |  | 2022-08-15 | 买方指定仓库地面交货 | 800031216 | 310012178100210
|  | 配网工程 | 巴彦淖尔供电分公司 | 巴盟局磴口供电分局 | 巴彦淖尔市磴口县2022年农村电网巩固提升10千伏及以下工程巴彦淖尔市磴口县2022年农村电网巩固提升10千伏及以下工程 | 装置性材料 | 盘形悬式瓷绝缘子 | 盘形悬式瓷绝缘子,RTV涂料,145,U40B,146,400 | 只 | 4040 | - |  |  | 2022-08-15 | 买方指定仓库地面交货 | 800995964 | 310012178100220
|  | 配网工程 | 巴彦淖尔供电分公司 | 巴盟局磴口供电分局 | 巴彦淖尔市磴口县2022年农村电网巩固提升10千伏及以下工程巴彦淖尔市磴口县2022年农村电网巩固提升10千伏及以下工程 | 装置性材料 | 拉紧绝缘子 | 拉紧绝缘子,JH10-90 | 只 | 978 | - |  |  | 2022-08-15 | 买方指定仓库地面交货 | 800049614 | 310012178100230
|  | 配网工程 | 巴彦淖尔供电分公司 | 巴盟局磴口供电分局 | 巴彦淖尔市磴口县2022年农村电网巩固提升10千伏及以下工程巴彦淖尔市磴口县2022年农村电网巩固提升10千伏及以下工程 | 装置性材料 | 针式瓷绝缘子 | 针式瓷绝缘子,P-6T,120,195 | 只 | 6884 | - |  |  | 2022-08-15 | 买方指定仓库地面交货 | 800021506 | 310012178100240
|  | 配网工程 | 巴彦淖尔供电分公司 | 巴盟局杭锦后旗供电分局 | 巴彦淖尔市杭锦后旗2022年农村电网巩固提升10千伏及以下工程（二）10kV架空配电线路工程(新建) | 装置性材料 | 盘形悬式瓷绝缘子 | 盘形悬式瓷绝缘子,U70B/146,255,146,295 | 只 | 3520 | - |  |  | 2022-08-15 | 买方指定仓库地面交货 | 800031216 | 310012165600370
|  | 配网工程 | 巴彦淖尔供电分公司 | 巴盟局杭锦后旗供电分局 | 巴彦淖尔市杭锦后旗2022年农村电网巩固提升10千伏及以下工程（二）10kV架空配电线路工程(新建) | 装置性材料 | 柱式瓷绝缘子 | 柱式瓷绝缘子,R12.5ET125N | 只 | 1557 | - |  |  | 2022-08-15 | 买方指定仓库地面交货 | 800992381 | 310012165600380
|  | 配网工程 | 巴彦淖尔供电分公司 | 巴盟局杭锦后旗供电分局 | 巴彦淖尔市杭锦后旗2022年农村电网巩固提升10千伏及以下工程（二）10kV架空配电线路工程(新建) | 装置性材料 | 针式瓷绝缘子 | 针式瓷绝缘子,P-6T,120,195 | 只 | 2984 | - |  |  | 2022-08-15 | 买方指定仓库地面交货 | 800021506 | 310012165600390
|  | 配网工程 | 巴彦淖尔供电分公司 | 巴盟局杭锦后旗供电分局 | 巴彦淖尔市杭锦后旗2022年农村电网巩固提升10千伏及以下工程（二）10kV架空配电线路工程(新建) | 装置性材料 | 工字瓷瓶 | 工字瓷瓶,120MM | 只 | 1002 | - |  |  | 2022-08-15 | 买方指定仓库地面交货 | 801001882 | 310012165600400
|  | 配网工程 | 巴彦淖尔供电分公司 | 巴盟局杭锦后旗供电分局 | 巴彦淖尔市杭锦后旗2022年农村电网巩固提升10千伏及以下工程（二）10kV架空配电线路工程(新建) | 装置性材料 | 拉紧绝缘子 | 拉紧绝缘子,JHI-90 | 只 | 695 | - |  |  | 2022-08-15 | 买方指定仓库地面交货 | 800993837 | 310012165600410
|  | 配网工程 | 巴彦淖尔供电分公司 | 巴盟局乌拉特后旗供电分局 | 巴彦淖尔市乌拉特后旗2022年新能源转网电工程10kV架空配电线路工程(新建) | 装置性材料 | 柱式瓷绝缘子 | 柱式瓷绝缘子,R12.5ET125N | 只 | 3314 | - |  |  | 2022-08-15 | 买方指定仓库地面交货 | 800992381 | 310012168100120
|  | 配网工程 | 巴彦淖尔供电分公司 | 巴盟局乌拉特后旗供电分局 | 巴彦淖尔市乌拉特后旗2022年新能源转网电工程10kV架空配电线路工程(新建) | 装置性材料 | 盘形悬式瓷绝缘子 | 盘形悬式瓷绝缘子,U70B/146,255,146,295 | 只 | 2662 | - |  |  | 2022-08-15 | 买方指定仓库地面交货 | 800031216 | 310012168100130
|  | 配网工程 | 巴彦淖尔供电分公司 | 巴盟局乌拉特后旗供电分局 | 巴彦淖尔市乌拉特后旗2022年新能源转网电工程10kV架空配电线路工程(新建) | 装置性材料 | 拉紧绝缘子 | 拉紧绝缘子,JHI-90 | 只 | 830 | - |  |  | 2022-08-15 | 买方指定仓库地面交货 | 800993837 | 310012168100140
|  | 配网工程 | 巴彦淖尔供电分公司 | 巴盟局乌拉特后旗供电分局 | 巴彦淖尔市乌拉特后旗2022年新能源转网电工程10kV架空配电线路工程(新建) | 装置性材料 | 针式瓷绝缘子 | 针式瓷绝缘子,P-6T,120,195 | 只 | 1362 | - |  |  | 2022-08-15 | 买方指定仓库地面交货 | 800021506 | 310012168100150
|  | 配网工程 | 巴彦淖尔供电分公司 | 巴盟局乌拉特中旗供电分局 | 巴彦淖尔市乌拉特中旗2022年农村电网巩固提升10千伏及以下工程（一）10kV架空配电线路工程(新建) | 装置性材料 | 柱式瓷绝缘子 | 柱式瓷绝缘子,R12.5ET125N | 只 | 3948 | - |  |  | 2022-08-15 | 买方指定仓库地面交货 | 800992381 | 310012170500170
|  | 配网工程 | 巴彦淖尔供电分公司 | 巴盟局乌拉特中旗供电分局 | 巴彦淖尔市乌拉特中旗2022年农村电网巩固提升10千伏及以下工程（一）10kV架空配电线路工程(新建) | 装置性材料 | 盘形悬式瓷绝缘子 | 盘形悬式瓷绝缘子,U70B/146,255,146,295 | 只 | 2862 | - |  |  | 2022-08-15 | 买方指定仓库地面交货 | 800031216 | 310012170500220
|  | 配网工程 | 巴彦淖尔供电分公司 | 巴盟局乌拉特中旗供电分局 | 巴彦淖尔市乌拉特中旗2022年农村电网巩固提升10千伏及以下工程（一）10kV架空配电线路工程(新建) | 装置性材料 | 拉紧绝缘子 | 拉紧绝缘子,JHI-90 | 只 | 723 | - |  |  | 2022-08-15 | 买方指定仓库地面交货 | 800993837 | 310012170500230
|  | 配网工程 | 巴彦淖尔供电分公司 | 巴盟局乌拉特中旗供电分局 | 巴彦淖尔市乌拉特中旗2022年农村电网巩固提升10千伏及以下工程（一）10kV架空配电线路工程(新建) | 装置性材料 | 针式瓷绝缘子 | 针式瓷绝缘子,P-6T,120,195 | 只 | 946 | - |  |  | 2022-08-15 | 买方指定仓库地面交货 | 800021506 | 310012170500240
|  | 配网工程 | 巴彦淖尔供电分公司 | 巴盟局五原供电分局 | 巴彦淖尔市五原县2022年农村电网巩固提升10千伏及以下工程（一）新采购材料 | 装置性材料 | 柱式瓷绝缘子 | 柱式瓷绝缘子,R12.5ET125N | 只 | 763 | - |  |  | 2022-08-15 | 买方指定仓库地面交货 | 800992381 | 310012170300250
|  | 配网工程 | 巴彦淖尔供电分公司 | 巴盟局五原供电分局 | 巴彦淖尔市五原县2022年农村电网巩固提升10千伏及以下工程（一）新采购材料 | 装置性材料 | 盘形悬式瓷绝缘子 | 盘形悬式瓷绝缘子,RTV涂料,145,U40B,146,400 | 只 | 5484 | - |  |  | 2022-08-15 | 买方指定仓库地面交货 | 800995964 | 310012170300260
|  | 配网工程 | 巴彦淖尔供电分公司 | 巴盟局五原供电分局 | 巴彦淖尔市五原县2022年农村电网巩固提升10千伏及以下工程（一）新采购材料 | 装置性材料 | 盘形悬式瓷绝缘子 | 盘形悬式瓷绝缘子,U70B/146,255,146,295 | 只 | 396 | - |  |  | 2022-08-15 | 买方指定仓库地面交货 | 800031216 | 310012170300270
|  | 配网工程 | 巴彦淖尔供电分公司 | 巴盟局五原供电分局 | 巴彦淖尔市五原县2022年农村电网巩固提升10千伏及以下工程（一）新采购材料 | 装置性材料 | 针式瓷绝缘子 | 针式瓷绝缘子,P-6T,120,195 | 只 | 7838 | - |  |  | 2022-08-15 | 买方指定仓库地面交货 | 800021506 | 310012170300280
138-2 | 瓷绝缘子（用于10KV及以下工程） | 配网工程 | 呼和浩特供电分公司 | 呼供清水河供电分公司 | 呼和浩特市清水河县2022年农村电网巩固提升10千伏及以下工程10kV架空配电线路工程(新建) | 装置性材料 | 柱式瓷绝缘子 | 柱式瓷绝缘子,R12.5ET150N | 只 | 1748 | - | 92.0377 |  | 2022-08-10 | 买方指定仓库地面交货 | 800993675 | 310012185800160
|  | 配网工程 | 呼和浩特供电分公司 | 呼供清水河供电分公司 | 呼和浩特市清水河县2022年农村电网巩固提升10千伏及以下工程10kV架空配电线路工程(新建) | 装置性材料 | 防雷绝缘子 | 防雷绝缘子,R12.5ET-150N | 只 | 117 | - |  |  | 2022-08-10 | 买方指定仓库地面交货 | 800993728 | 310012185800170
|  | 配网工程 | 呼和浩特供电分公司 | 呼供武川供电分公司 | 呼和浩特市武川县2022年农村电网巩固提升10千伏及以下工程10kV架空配电线路工程(改造) | 装置性材料 | 针式瓷绝缘子 | 针式瓷绝缘子,P-6T,90,150 | 只 | 110 | - |  |  | 2022-08-10 | 买方指定仓库地面交货 | 800025150 | 310012182900500
|  | 配网工程 | 呼和浩特供电分公司 | 呼供武川供电分公司 | 呼和浩特市武川县2022年农村电网巩固提升10千伏及以下工程10kV架空配电线路工程(改造) | 装置性材料 | 盘形悬式瓷绝缘子 | 盘形悬式瓷绝缘子,U70B/146,255,146,295 | 只 | 2062 | - |  |  | 2022-08-10 | 买方指定仓库地面交货 | 800031216 | 310012182900520
|  | 配网工程 | 呼和浩特供电分公司 | 呼供武川供电分公司 | 呼和浩特市武川县2022年农村电网巩固提升10千伏及以下工程10kV架空配电线路工程(改造) | 装置性材料 | 柱式瓷绝缘子 | 柱式瓷绝缘子,R12.5ET150N | 只 | 3011 | - |  |  | 2022-08-10 | 买方指定仓库地面交货 | 800993675 | 310012182901150
|  | 配网工程 | 乌兰察布供电分公司 | 乌盟局察哈尔右翼后旗供电分局 | 乌兰察布市察右后旗2022年农村电网巩固提升10千伏及以下工程乌兰察布市察右后旗2022年农村电网巩固提升10千伏及以下工程 | 装置性材料 | 盘形悬式瓷绝缘子 | 盘形悬式瓷绝缘子,U70B/146,255,146,320 | 只 | 1420 | - |  |  | 2022-08-15 | 买方指定仓库地面交货 | 800033765 | 310012158000310
|  | 配网工程 | 乌兰察布供电分公司 | 乌盟局察哈尔右翼后旗供电分局 | 乌兰察布市察右后旗2022年农村电网巩固提升10千伏及以下工程乌兰察布市察右后旗2022年农村电网巩固提升10千伏及以下工程 | 装置性材料 | 拉紧绝缘子 | 拉紧绝缘子,JH10-90 | 只 | 413 | - |  |  | 2022-08-15 | 买方指定仓库地面交货 | 800049614 | 310012158000320
|  | 配网工程 | 乌兰察布供电分公司 | 乌盟局察哈尔右翼前旗供电分局 | 乌兰察布市察右前旗2022年农村电网巩固提升10千伏及以下工程乌兰察布市察右前旗2022年农村电网巩固提升10千伏及以下工程 | 装置性材料 | 柱式瓷绝缘子 | 柱式瓷绝缘子,R12.5ET125N | 只 | 677 | - |  |  | 2022-08-15 | 买方指定仓库地面交货 | 800992381 | 310012175100200
|  | 配网工程 | 乌兰察布供电分公司 | 乌盟局察哈尔右翼前旗供电分局 | 乌兰察布市察右前旗2022年农村电网巩固提升10千伏及以下工程乌兰察布市察右前旗2022年农村电网巩固提升10千伏及以下工程 | 装置性材料 | 防雷绝缘子 | 防雷绝缘子,R12.5ET-150N | 只 | 64 | - |  |  | 2022-08-15 | 买方指定仓库地面交货 | 800993728 | 310012175100210
|  | 配网工程 | 乌兰察布供电分公司 | 乌盟局察哈尔右翼前旗供电分局 | 乌兰察布市察右前旗2022年农村电网巩固提升10千伏及以下工程乌兰察布市察右前旗2022年农村电网巩固提升10千伏及以下工程 | 装置性材料 | 盘形悬式瓷绝缘子 | 盘形悬式瓷绝缘子,U70B/146,255,146,320 | 只 | 797 | - |  |  | 2022-08-15 | 买方指定仓库地面交货 | 800033765 | 310012175100220
|  | 配网工程 | 乌兰察布供电分公司 | 乌盟局察哈尔右翼中旗供电分局 | 乌兰察布市察右中旗2022年农村电网巩固提升10千伏及以下工程乌兰察布市察右中旗2022年农村电网巩固提升10千伏及以下工程 | 装置性材料 | 拉紧绝缘子 | 拉紧绝缘子,JH10-90 | 只 | 391 | - |  |  | 2022-08-15 | 买方指定仓库地面交货 | 800049614 | 310012183000170
|  | 配网工程 | 乌兰察布供电分公司 | 乌盟局察哈尔右翼中旗供电分局 | 乌兰察布市察右中旗2022年农村电网巩固提升10千伏及以下工程乌兰察布市察右中旗2022年农村电网巩固提升10千伏及以下工程 | 装置性材料 | 盘形悬式瓷绝缘子 | 盘形悬式瓷绝缘子,U70B/146,255,146,320 | 只 | 1303 | - |  |  | 2022-08-15 | 买方指定仓库地面交货 | 800033765 | 310012183000180
|  | 配网工程 | 乌兰察布供电分公司 | 乌盟局察哈尔右翼中旗供电分局 | 乌兰察布市察右中旗2022年农村电网巩固提升10千伏及以下工程乌兰察布市察右中旗2022年农村电网巩固提升10千伏及以下工程 | 装置性材料 | 针式瓷绝缘子 | 针式瓷绝缘子,P-6T,90,150 | 只 | 38 | - |  |  | 2022-08-15 | 买方指定仓库地面交货 | 800025150 | 310012183000190
|  | 配网工程 | 乌兰察布供电分公司 | 乌盟局丰镇供电分局 | 乌兰察布市丰镇市2022年农村电网巩固提升10千伏及以下工程乌兰察布市丰镇市2022年农村电网巩固提升10千伏及以下工程 | 装置性材料 | 柱式瓷绝缘子 | 柱式瓷绝缘子,R12.5ET125N | 只 | 706 | - |  |  | 2022-08-15 | 买方指定仓库地面交货 | 800992381 | 310012156900130
|  | 配网工程 | 乌兰察布供电分公司 | 乌盟局丰镇供电分局 | 乌兰察布市丰镇市2022年农村电网巩固提升10千伏及以下工程乌兰察布市丰镇市2022年农村电网巩固提升10千伏及以下工程 | 装置性材料 | 盘形悬式瓷绝缘子 | 盘形悬式瓷绝缘子,U70B/146,255,146,320 | 只 | 418 | - |  |  | 2022-08-15 | 买方指定仓库地面交货 | 800033765 | 310012156900140
|  | 配网工程 | 乌兰察布供电分公司 | 乌盟局化德供电分局 | 乌兰察布市化德县2022年农村电网巩固提升10千伏及以下工程乌兰察布市化德县2022年农村电网巩固提升10千伏及以下工程 | 装置性材料 | 盘形悬式瓷绝缘子 | 盘形悬式瓷绝缘子,U70B/146,255,146,320 | 只 | 879 | - |  |  | 2022-08-15 | 买方指定仓库地面交货 | 800033765 | 310012184100310
|  | 配网工程 | 乌兰察布供电分公司 | 乌盟局商都供电分局 | 乌兰察布市商都县2022年农村电网巩固提升10千伏及以下工程乌兰察布市商都县2022年农村电网巩固提升10千伏及以下工程 | 装置性材料 | 防雷绝缘子 | 防雷绝缘子,R12.5ET-150N | 只 | 144 | - |  |  | 2022-08-15 | 买方指定仓库地面交货 | 800993728 | 310012160300690
|  | 配网工程 | 乌兰察布供电分公司 | 乌盟局商都供电分局 | 乌兰察布市商都县2022年农村电网巩固提升10千伏及以下工程乌兰察布市商都县2022年农村电网巩固提升10千伏及以下工程 | 装置性材料 | 柱式瓷绝缘子 | 柱式瓷绝缘子,R12.5ET125N | 只 | 225 | - |  |  | 2022-08-15 | 买方指定仓库地面交货 | 800992381 | 310012160300790
|  | 配网工程 | 乌兰察布供电分公司 | 乌盟局商都供电分局 | 乌兰察布市商都县2022年农村电网巩固提升10千伏及以下工程乌兰察布市商都县2022年农村电网巩固提升10千伏及以下工程 | 装置性材料 | 柱式瓷绝缘子 | 柱式瓷绝缘子,R5ET105L | 只 | 372 | - |  |  | 2022-08-15 | 买方指定仓库地面交货 | 800999638 | 310012160300800
|  | 配网工程 | 乌兰察布供电分公司 | 乌盟局商都供电分局 | 乌兰察布市商都县2022年农村电网巩固提升10千伏及以下工程乌兰察布市商都县2022年农村电网巩固提升10千伏及以下工程 | 装置性材料 | 盘形悬式瓷绝缘子 | 盘形悬式瓷绝缘子,U70B/146,255,146,320 | 只 | 714 | - |  |  | 2022-08-15 | 买方指定仓库地面交货 | 800033765 | 310012160300810
|  | 配网工程 | 乌兰察布供电分公司 | 乌盟局商都供电分局 | 乌兰察布市商都县2022年农村电网巩固提升10千伏及以下工程乌兰察布市商都县2022年农村电网巩固提升10千伏及以下工程 | 装置性材料 | 拉紧绝缘子 | 拉紧绝缘子,JH-70 | 只 | 120 | - |  |  | 2022-08-15 | 买方指定仓库地面交货 | 800994279 | 310012160300820
|  | 配网工程 | 乌兰察布供电分公司 | 乌盟局四子王供电分局 | 乌兰察布市四子王旗2022年农村电网巩固提升10千伏及以下工程（二）乌兰察布市四子王旗2022年农村电网巩固提升10千伏及以下工程（二） | 装置性材料 | 针式瓷绝缘子 | 针式瓷绝缘子,P-6T,120,195 | 只 | 1412 | - |  |  | 2022-08-15 | 买方指定仓库地面交货 | 800021506 | 310012196600230
|  | 配网工程 | 乌兰察布供电分公司 | 乌盟局四子王供电分局 | 乌兰察布市四子王旗2022年农村电网巩固提升10千伏及以下工程（二）乌兰察布市四子王旗2022年农村电网巩固提升10千伏及以下工程（二） | 装置性材料 | 拉紧绝缘子 | 拉紧绝缘子,JH-70 | 只 | 95 | - |  |  | 2022-08-15 | 买方指定仓库地面交货 | 800994279 | 310012196600240
|  | 配网工程 | 乌兰察布供电分公司 | 乌盟局四子王供电分局 | 乌兰察布市四子王旗2022年农村电网巩固提升10千伏及以下工程（二）乌兰察布市四子王旗2022年农村电网巩固提升10千伏及以下工程（二） | 装置性材料 | 拉紧绝缘子 | 拉紧绝缘子,JH10-90 | 只 | 375 | - |  |  | 2022-08-15 | 买方指定仓库地面交货 | 800049614 | 310012196600250
|  | 配网工程 | 乌兰察布供电分公司 | 乌盟局四子王供电分局 | 乌兰察布市四子王旗2022年农村电网巩固提升10千伏及以下工程（二）乌兰察布市四子王旗2022年农村电网巩固提升10千伏及以下工程（二） | 装置性材料 | 盘形悬式瓷绝缘子 | 盘形悬式瓷绝缘子,U70B/146,255,146,400 | 只 | 1249 | - |  |  | 2022-08-15 | 买方指定仓库地面交货 | 800021627 | 310012196600260
|  | 配网工程 | 乌兰察布供电分公司 | 乌盟局四子王供电分局 | 乌兰察布市四子王旗2022年农村电网巩固提升10千伏及以下工程（一）乌兰察布市四子王旗2022年农村电网巩固提升10千伏及以下工程（一） | 装置性材料 | 针式瓷绝缘子 | 针式瓷绝缘子,P-6T,120,195 | 只 | 1942 | - |  |  | 2022-08-15 | 买方指定仓库地面交货 | 800021506 | 310012193400260
|  | 配网工程 | 乌兰察布供电分公司 | 乌盟局四子王供电分局 | 乌兰察布市四子王旗2022年农村电网巩固提升10千伏及以下工程（一）乌兰察布市四子王旗2022年农村电网巩固提升10千伏及以下工程（一） | 装置性材料 | 拉紧绝缘子 | 拉紧绝缘子,JH10-90 | 只 | 429 | - |  |  | 2022-08-15 | 买方指定仓库地面交货 | 800049614 | 310012193400270
|  | 配网工程 | 乌兰察布供电分公司 | 乌盟局四子王供电分局 | 乌兰察布市四子王旗2022年农村电网巩固提升10千伏及以下工程（一）乌兰察布市四子王旗2022年农村电网巩固提升10千伏及以下工程（一） | 装置性材料 | 盘形悬式瓷绝缘子 | 盘形悬式瓷绝缘子,U70B/146,255,146,400 | 只 | 1666 | - |  |  | 2022-08-15 | 买方指定仓库地面交货 | 800021627 | 310012193400280
|  | 配网工程 | 乌兰察布供电分公司 | 乌盟局兴和供电分局 | 乌兰察布市兴和县2022年农村电网巩固提升10千伏及以下工程乌兰察布市兴和县2022年农村电网巩固提升10千伏及以下工程 | 装置性材料 | 柱式瓷绝缘子 | 柱式瓷绝缘子,R12.5ET150N | 只 | 15 | - |  |  | 2022-08-15 | 买方指定仓库地面交货 | 800993675 | 310012158300350
|  | 配网工程 | 乌兰察布供电分公司 | 乌盟局兴和供电分局 | 乌兰察布市兴和县2022年农村电网巩固提升10千伏及以下工程乌兰察布市兴和县2022年农村电网巩固提升10千伏及以下工程 | 装置性材料 | 盘形悬式瓷绝缘子 | 盘形悬式瓷绝缘子,U70B/146,255,146,320 | 只 | 954 | - |  |  | 2022-08-15 | 买方指定仓库地面交货 | 800033765 | 310012158300360
|  | 配网工程 | 乌兰察布供电分公司 | 乌盟局兴和供电分局 | 乌兰察布市兴和县2022年农村电网巩固提升10千伏及以下工程乌兰察布市兴和县2022年农村电网巩固提升10千伏及以下工程 | 装置性材料 | 拉紧绝缘子 | 拉紧绝缘子,JH10-90 | 只 | 224 | - |  |  | 2022-08-15 | 买方指定仓库地面交货 | 800049614 | 310012158300370
|  | 配网工程 | 乌兰察布供电分公司 | 乌盟局卓资供电分局 | 乌兰察布市卓资县2022年农村电网巩固提升10千伏及以下工程乌兰察布市卓资县2022年农村电网巩固提升10千伏及以下工程 | 装置性材料 | 柱式瓷绝缘子 | 柱式瓷绝缘子,R12.5ET125N | 只 | 405 | - |  |  | 2022-08-15 | 买方指定仓库地面交货 | 800992381 | 310012157500200
|  | 配网工程 | 乌兰察布供电分公司 | 乌盟局卓资供电分局 | 乌兰察布市卓资县2022年农村电网巩固提升10千伏及以下工程乌兰察布市卓资县2022年农村电网巩固提升10千伏及以下工程 | 装置性材料 | 盘形悬式瓷绝缘子 | 盘形悬式瓷绝缘子,U70B/146,255,146,320 | 只 | 504 | - |  |  | 2022-08-15 | 买方指定仓库地面交货 | 800033765 | 310012157500210
139-1 | 线路用标准金具（用于10KV及以下工程） | 配网工程 | 巴彦淖尔供电分公司 | 巴盟局磴口供电分局 | 巴彦淖尔市磴口县2022年农村电网巩固提升10千伏及以下工程巴彦淖尔市磴口县2022年农村电网巩固提升10千伏及以下工程 | 装置性材料 | 拉线金具-UT型线夹 | 拉线金具-UT型线夹,NUT-2 | 付 | 1732 | - | 182.4548 | 限中1个 | 2022-08-15 | 买方指定仓库地面交货 | 800046187 | 310012178100430
|  | 配网工程 | 巴彦淖尔供电分公司 | 巴盟局磴口供电分局 | 巴彦淖尔市磴口县2022年农村电网巩固提升10千伏及以下工程巴彦淖尔市磴口县2022年农村电网巩固提升10千伏及以下工程 | 装置性材料 | 联结金具-平行挂板 | 联结金具-平行挂板,PD-12 | 只 | 1832 | - |  |  | 2022-08-15 | 买方指定仓库地面交货 | 800046518 | 310012178100440
|  | 配网工程 | 巴彦淖尔供电分公司 | 巴盟局磴口供电分局 | 巴彦淖尔市磴口县2022年农村电网巩固提升10千伏及以下工程巴彦淖尔市磴口县2022年农村电网巩固提升10千伏及以下工程 | 装置性材料 | 拉线金具-锲型线夹 | 拉线金具-锲型线夹,NX-2 | 付 | 3896 | - |  |  | 2022-08-15 | 买方指定仓库地面交货 | 800043074 | 310012178100450
|  | 配网工程 | 巴彦淖尔供电分公司 | 巴盟局磴口供电分局 | 巴彦淖尔市磴口县2022年农村电网巩固提升10千伏及以下工程巴彦淖尔市磴口县2022年农村电网巩固提升10千伏及以下工程 | 装置性材料 | 联结金具-U型挂环 | U型挂环,U-7 | 只 | 1187 | - |  |  | 2022-08-15 | 买方指定仓库地面交货 | 800020650 | 310012178100460
|  | 配网工程 | 巴彦淖尔供电分公司 | 巴盟局磴口供电分局 | 巴彦淖尔市磴口县2022年农村电网巩固提升10千伏及以下工程巴彦淖尔市磴口县2022年农村电网巩固提升10千伏及以下工程 | 装置性材料 | 联结金具-直角挂板 | 直角挂板,Z-7 | 只 | 3852 | - |  |  | 2022-08-15 | 买方指定仓库地面交货 | 800020748 | 310012178100470
|  | 配网工程 | 巴彦淖尔供电分公司 | 巴盟局磴口供电分局 | 巴彦淖尔市磴口县2022年农村电网巩固提升10千伏及以下工程巴彦淖尔市磴口县2022年农村电网巩固提升10千伏及以下工程 | 装置性材料 | 联结金具-球头挂环 | 联结金具-球头挂环,QP-7 | 只 | 4958 | - |  |  | 2022-08-15 | 买方指定仓库地面交货 | 800046583 | 310012178100480
|  | 配网工程 | 巴彦淖尔供电分公司 | 巴盟局磴口供电分局 | 巴彦淖尔市磴口县2022年农村电网巩固提升10千伏及以下工程巴彦淖尔市磴口县2022年农村电网巩固提升10千伏及以下工程 | 装置性材料 | 联结金具-碗头挂板 | 联结金具-碗头挂板,WS-7 | 只 | 5108 | - |  |  | 2022-08-15 | 买方指定仓库地面交货 | 800046566 | 310012178100490
|  | 配网工程 | 巴彦淖尔供电分公司 | 巴盟局磴口供电分局 | 巴彦淖尔市磴口县2022年农村电网巩固提升10千伏及以下工程巴彦淖尔市磴口县2022年农村电网巩固提升10千伏及以下工程 | 装置性材料 | 耐张线夹-楔型绝缘 | 耐张线夹-楔型绝缘,NXL-2 | 付 | 4111 | - |  |  | 2022-08-15 | 买方指定仓库地面交货 | 800037225 | 310012178100500
|  | 配网工程 | 巴彦淖尔供电分公司 | 巴盟局磴口供电分局 | 巴彦淖尔市磴口县2022年农村电网巩固提升10千伏及以下工程巴彦淖尔市磴口县2022年农村电网巩固提升10千伏及以下工程 | 装置性材料 | 耐张线夹-楔型绝缘 | 耐张线夹-楔型绝缘,NXL-4 | 付 | 93 | - |  |  | 2022-08-15 | 买方指定仓库地面交货 | 800025869 | 310012178100510
|  | 配网工程 | 巴彦淖尔供电分公司 | 巴盟局磴口供电分局 | 巴彦淖尔市磴口县2022年农村电网巩固提升10千伏及以下工程巴彦淖尔市磴口县2022年农村电网巩固提升10千伏及以下工程 | 装置性材料 | 接续金具-异型并沟线夹 | 接续金具-异型并沟线夹,JBTL-16-120,铜铝 | 付 | 151 | - |  |  | 2022-08-15 | 买方指定仓库地面交货 | 800999756 | 310012178100520
|  | 配网工程 | 巴彦淖尔供电分公司 | 巴盟局磴口供电分局 | 巴彦淖尔市磴口县2022年农村电网巩固提升10千伏及以下工程巴彦淖尔市磴口县2022年农村电网巩固提升10千伏及以下工程 | 装置性材料 | 接续金具-并沟线夹 | 接续金具-并沟线夹,JBL-16~120 | 付 | 4626 | - |  |  | 2022-08-15 | 买方指定仓库地面交货 | 800020684 | 310012178100530
|  | 配网工程 | 巴彦淖尔供电分公司 | 巴盟局磴口供电分局 | 巴彦淖尔市磴口县2022年农村电网巩固提升10千伏及以下工程巴彦淖尔市磴口县2022年农村电网巩固提升10千伏及以下工程 | 装置性材料 | 接续金具-异型并沟线夹 | 接续金具-异型并沟线夹,JBL-240/50 | 付 | 5031 | - |  |  | 2022-08-15 | 买方指定仓库地面交货 | 800032818 | 310012178100540
|  | 配网工程 | 巴彦淖尔供电分公司 | 巴盟局磴口供电分局 | 巴彦淖尔市磴口县2022年农村电网巩固提升10千伏及以下工程巴彦淖尔市磴口县2022年农村电网巩固提升10千伏及以下工程 | 装置性材料 | 接续金具-异型并沟线夹 | 接续金具-异型并沟线夹,JBTL-50-240 | 付 | 752 | - |  |  | 2022-08-15 | 买方指定仓库地面交货 | 800043651 | 310012178100550
|  | 配网工程 | 巴彦淖尔供电分公司 | 巴盟局磴口供电分局 | 巴彦淖尔市磴口县2022年农村电网巩固提升10千伏及以下工程巴彦淖尔市磴口县2022年农村电网巩固提升10千伏及以下工程 | 装置性材料 | 接续金具-接地线夹 | 接续金具-接地线夹,JJCF10-240/16 | 付 | 183 | - |  |  | 2022-08-15 | 买方指定仓库地面交货 | 800995455 | 310012178100560
|  | 配网工程 | 巴彦淖尔供电分公司 | 巴盟局磴口供电分局 | 巴彦淖尔市磴口县2022年农村电网巩固提升10千伏及以下工程巴彦淖尔市磴口县2022年农村电网巩固提升10千伏及以下工程 | 装置性材料 | 接续金具-绝缘穿刺线夹 | 接续金具-绝缘穿刺线夹,JJCF1-150/50 | 付 | 932 | - |  |  | 2022-08-15 | 买方指定仓库地面交货 | 801011724 | 310012178100570
|  | 配网工程 | 巴彦淖尔供电分公司 | 巴盟局磴口供电分局 | 巴彦淖尔市磴口县2022年农村电网巩固提升10千伏及以下工程巴彦淖尔市磴口县2022年农村电网巩固提升10千伏及以下工程 | 装置性材料 | 耐张线夹-集束型 | 耐张线夹-集束型,NXJ-2×16 | 付 | 2362 | - |  |  | 2022-08-15 | 买方指定仓库地面交货 | 800031717 | 310012178100580
|  | 配网工程 | 巴彦淖尔供电分公司 | 巴盟局磴口供电分局 | 巴彦淖尔市磴口县2022年农村电网巩固提升10千伏及以下工程巴彦淖尔市磴口县2022年农村电网巩固提升10千伏及以下工程 | 装置性材料 | 设备线夹-铜铝过渡设备线夹 | 设备线夹-铜铝过渡设备线夹,SLG-3B | 付 | 300 | - |  |  | 2022-08-15 | 买方指定仓库地面交货 | 800043424 | 310012178100590
|  | 配网工程 | 巴彦淖尔供电分公司 | 巴盟局磴口供电分局 | 巴彦淖尔市磴口县2022年农村电网巩固提升10千伏及以下工程巴彦淖尔市磴口县2022年农村电网巩固提升10千伏及以下工程 | 装置性材料 | 设备线夹-铜铝过渡设备线夹 | 设备线夹-铜铝过渡设备线夹,SLG-4B | 付 | 81 | - |  |  | 2022-08-15 | 买方指定仓库地面交货 | 800043426 | 310012178100600
|  | 配网工程 | 巴彦淖尔供电分公司 | 巴盟局杭锦后旗供电分局 | 巴彦淖尔市杭锦后旗2022年农村电网巩固提升10千伏及以下工程（二）10kV架空配电线路工程(新建) | 装置性材料 | 联结金具-直角挂板 | 直角挂板,Z-7 | 只 | 2914 | - |  |  | 2022-08-15 | 买方指定仓库地面交货 | 800020748 | 310012165600420
|  | 配网工程 | 巴彦淖尔供电分公司 | 巴盟局杭锦后旗供电分局 | 巴彦淖尔市杭锦后旗2022年农村电网巩固提升10千伏及以下工程（二）10kV架空配电线路工程(新建) | 装置性材料 | 联结金具-球头挂环 | 联结金具-球头挂环,QP-7 | 只 | 2914 | - |  |  | 2022-08-15 | 买方指定仓库地面交货 | 800046583 | 310012165600430
|  | 配网工程 | 巴彦淖尔供电分公司 | 巴盟局杭锦后旗供电分局 | 巴彦淖尔市杭锦后旗2022年农村电网巩固提升10千伏及以下工程（二）10kV架空配电线路工程(新建) | 装置性材料 | 联结金具-碗头挂板 | 联结金具-碗头挂板,WS-7 | 只 | 2905 | - |  |  | 2022-08-15 | 买方指定仓库地面交货 | 800046566 | 310012165600440
|  | 配网工程 | 巴彦淖尔供电分公司 | 巴盟局杭锦后旗供电分局 | 巴彦淖尔市杭锦后旗2022年农村电网巩固提升10千伏及以下工程（二）10kV架空配电线路工程(新建) | 装置性材料 | 耐张线夹-楔型绝缘 | 耐张线夹-楔型绝缘,NXL-2 | 付 | 2794 | - |  |  | 2022-08-15 | 买方指定仓库地面交货 | 800037225 | 310012165600450
|  | 配网工程 | 巴彦淖尔供电分公司 | 巴盟局杭锦后旗供电分局 | 巴彦淖尔市杭锦后旗2022年农村电网巩固提升10千伏及以下工程（二）10kV架空配电线路工程(新建) | 装置性材料 | 耐张线夹-楔型绝缘 | 耐张线夹-楔型绝缘,NXL-3 | 付 | 135 | - |  |  | 2022-08-15 | 买方指定仓库地面交货 | 800043238 | 310012165600460
|  | 配网工程 | 巴彦淖尔供电分公司 | 巴盟局杭锦后旗供电分局 | 巴彦淖尔市杭锦后旗2022年农村电网巩固提升10千伏及以下工程（二）10kV架空配电线路工程(新建) | 装置性材料 | 接续金具-异型并沟线夹 | 接续金具-异型并沟线夹,JBL-240/50 | 付 | 774 | - |  |  | 2022-08-15 | 买方指定仓库地面交货 | 800032818 | 310012165600470
|  | 配网工程 | 巴彦淖尔供电分公司 | 巴盟局杭锦后旗供电分局 | 巴彦淖尔市杭锦后旗2022年农村电网巩固提升10千伏及以下工程（二）10kV架空配电线路工程(新建) | 装置性材料 | 接续金具-异型并沟线夹 | 接续金具-异型并沟线夹,JBTL-50-240 | 付 | 204 | - |  |  | 2022-08-15 | 买方指定仓库地面交货 | 800043651 | 310012165600480
|  | 配网工程 | 巴彦淖尔供电分公司 | 巴盟局杭锦后旗供电分局 | 巴彦淖尔市杭锦后旗2022年农村电网巩固提升10千伏及以下工程（二）10kV架空配电线路工程(新建) | 装置性材料 | 接续金具-并沟线夹 | 接续金具-并沟线夹,JBL-16~120 | 付 | 5148 | - |  |  | 2022-08-15 | 买方指定仓库地面交货 | 800020684 | 310012165600490
|  | 配网工程 | 巴彦淖尔供电分公司 | 巴盟局杭锦后旗供电分局 | 巴彦淖尔市杭锦后旗2022年农村电网巩固提升10千伏及以下工程（二）10kV架空配电线路工程(新建) | 装置性材料 | 耐张线夹-集束型 | 耐张线夹-集束型,NXJ-2×16 | 付 | 2005 | - |  |  | 2022-08-15 | 买方指定仓库地面交货 | 800031717 | 310012165600500
|  | 配网工程 | 巴彦淖尔供电分公司 | 巴盟局杭锦后旗供电分局 | 巴彦淖尔市杭锦后旗2022年农村电网巩固提升10千伏及以下工程（二）10kV架空配电线路工程(新建) | 装置性材料 | 耐张线夹-集束型 | 耐张线夹-集束型,NXJ-4×35 | 付 | 62 | - |  |  | 2022-08-15 | 买方指定仓库地面交货 | 800022464 | 310012165600510
|  | 配网工程 | 巴彦淖尔供电分公司 | 巴盟局杭锦后旗供电分局 | 巴彦淖尔市杭锦后旗2022年农村电网巩固提升10千伏及以下工程（二）10kV架空配电线路工程(新建) | 装置性材料 | 联结金具-碗头挂板 | 联结金具-碗头挂板,W-7B | 只 | 9 | - |  |  | 2022-08-15 | 买方指定仓库地面交货 | 800046567 | 310012165600520
|  | 配网工程 | 巴彦淖尔供电分公司 | 巴盟局杭锦后旗供电分局 | 巴彦淖尔市杭锦后旗2022年农村电网巩固提升10千伏及以下工程（二）10kV架空配电线路工程(新建) | 装置性材料 | 耐张线夹-螺栓型 | 耐张线夹-螺栓型,NLL-2 | 付 | 9 | - |  |  | 2022-08-15 | 买方指定仓库地面交货 | 800046645 | 310012165600530
|  | 配网工程 | 巴彦淖尔供电分公司 | 巴盟局杭锦后旗供电分局 | 巴彦淖尔市杭锦后旗2022年农村电网巩固提升10千伏及以下工程（二）10kV架空配电线路工程(新建) | 装置性材料 | 设备线夹-铜铝过渡设备线夹 | 设备线夹-铜铝过渡设备线夹,SLG-2B | 付 | 174 | - |  |  | 2022-08-15 | 买方指定仓库地面交货 | 800043422 | 310012165600540
|  | 配网工程 | 巴彦淖尔供电分公司 | 巴盟局杭锦后旗供电分局 | 巴彦淖尔市杭锦后旗2022年农村电网巩固提升10千伏及以下工程（二）10kV架空配电线路工程(新建) | 装置性材料 | 接续金具-绝缘穿刺线夹 | 接续金具-绝缘穿刺线夹,JJCF1-150/50 | 付 | 1016 | - |  |  | 2022-08-15 | 买方指定仓库地面交货 | 801011724 | 310012165600550
|  | 配网工程 | 巴彦淖尔供电分公司 | 巴盟局杭锦后旗供电分局 | 巴彦淖尔市杭锦后旗2022年农村电网巩固提升10千伏及以下工程（二）10kV架空配电线路工程(新建) | 装置性材料 | 联结金具-平行挂板 | 联结金具-平行挂板,PD-12 | 只 | 1161 | - |  |  | 2022-08-15 | 买方指定仓库地面交货 | 800046518 | 310012165600560
|  | 配网工程 | 巴彦淖尔供电分公司 | 巴盟局杭锦后旗供电分局 | 巴彦淖尔市杭锦后旗2022年农村电网巩固提升10千伏及以下工程（二）10kV架空配电线路工程(新建) | 装置性材料 | 联结金具-U型挂环 | U型挂环,U-7 | 只 | 864 | - |  |  | 2022-08-15 | 买方指定仓库地面交货 | 800020650 | 310012165600570
139-2 | 线路用标准金具（用于10KV及以下工程） | 配网工程 | 巴彦淖尔供电分公司 | 巴盟局乌拉特后旗供电分局 | 巴彦淖尔市乌拉特后旗2022年新能源转网电工程10kV架空配电线路工程(新建) | 装置性材料 | 拉线金具-UT型线夹 | 拉线金具-UT型线夹,NUT-2 | 付 | 960 | - | 192.1782 |  | 2022-08-15 | 买方指定仓库地面交货 | 800046187 | 310012168100270
|  | 配网工程 | 巴彦淖尔供电分公司 | 巴盟局乌拉特后旗供电分局 | 巴彦淖尔市乌拉特后旗2022年新能源转网电工程10kV架空配电线路工程(新建) | 装置性材料 | 拉线金具-UT型线夹 | 拉线金具-UT型线夹,NUT-3 | 付 | 16 | - |  |  | 2022-08-15 | 买方指定仓库地面交货 | 800046186 | 310012168100280
|  | 配网工程 | 巴彦淖尔供电分公司 | 巴盟局乌拉特后旗供电分局 | 巴彦淖尔市乌拉特后旗2022年新能源转网电工程10kV架空配电线路工程(新建) | 装置性材料 | 联结金具-平行挂板 | 联结金具-平行挂板,PD-12 | 只 | 976 | - |  |  | 2022-08-15 | 买方指定仓库地面交货 | 800046518 | 310012168100290
|  | 配网工程 | 巴彦淖尔供电分公司 | 巴盟局乌拉特后旗供电分局 | 巴彦淖尔市乌拉特后旗2022年新能源转网电工程10kV架空配电线路工程(新建) | 装置性材料 | 拉线金具-锲型线夹 | 拉线金具-锲型线夹,NX-2 | 付 | 2880 | - |  |  | 2022-08-15 | 买方指定仓库地面交货 | 800043074 | 310012168100300
|  | 配网工程 | 巴彦淖尔供电分公司 | 巴盟局乌拉特后旗供电分局 | 巴彦淖尔市乌拉特后旗2022年新能源转网电工程10kV架空配电线路工程(新建) | 装置性材料 | 联结金具-U型挂环 | U型挂环,U-7 | 只 | 459 | - |  |  | 2022-08-15 | 买方指定仓库地面交货 | 800020650 | 310012168100310
|  | 配网工程 | 巴彦淖尔供电分公司 | 巴盟局乌拉特后旗供电分局 | 巴彦淖尔市乌拉特后旗2022年新能源转网电工程10kV架空配电线路工程(新建) | 装置性材料 | 联结金具-直角挂板 | 直角挂板,Z-7 | 只 | 1538 | - |  |  | 2022-08-15 | 买方指定仓库地面交货 | 800020748 | 310012168100320
|  | 配网工程 | 巴彦淖尔供电分公司 | 巴盟局乌拉特后旗供电分局 | 巴彦淖尔市乌拉特后旗2022年新能源转网电工程10kV架空配电线路工程(新建) | 装置性材料 | 联结金具-球头挂环 | 联结金具-球头挂环,QP-7 | 只 | 1819 | - |  |  | 2022-08-15 | 买方指定仓库地面交货 | 800046583 | 310012168100330
|  | 配网工程 | 巴彦淖尔供电分公司 | 巴盟局乌拉特后旗供电分局 | 巴彦淖尔市乌拉特后旗2022年新能源转网电工程10kV架空配电线路工程(新建) | 装置性材料 | 联结金具-碗头挂板 | 联结金具-碗头挂板,WS-7 | 只 | 1819 | - |  |  | 2022-08-15 | 买方指定仓库地面交货 | 800046566 | 310012168100340
|  | 配网工程 | 巴彦淖尔供电分公司 | 巴盟局乌拉特后旗供电分局 | 巴彦淖尔市乌拉特后旗2022年新能源转网电工程10kV架空配电线路工程(新建) | 装置性材料 | 耐张线夹-螺栓型 | 耐张线夹-螺栓型,NLL-1 | 付 | 1819 | - |  |  | 2022-08-15 | 买方指定仓库地面交货 | 800046646 | 310012168100350
|  | 配网工程 | 巴彦淖尔供电分公司 | 巴盟局乌拉特后旗供电分局 | 巴彦淖尔市乌拉特后旗2022年新能源转网电工程10kV架空配电线路工程(新建) | 装置性材料 | 接续金具-并沟线夹 | 接续金具-并沟线夹,JBL-16~120 | 付 | 1036 | - |  |  | 2022-08-15 | 买方指定仓库地面交货 | 800020684 | 310012168100360
|  | 配网工程 | 巴彦淖尔供电分公司 | 巴盟局乌拉特后旗供电分局 | 巴彦淖尔市乌拉特后旗2022年新能源转网电工程10kV架空配电线路工程(新建) | 装置性材料 | 接续金具-并沟线夹 | 接续金具-并沟线夹,JBL-16-120B | 付 | 464 | - |  |  | 2022-08-15 | 买方指定仓库地面交货 | 800036929 | 310012168100370
|  | 配网工程 | 巴彦淖尔供电分公司 | 巴盟局乌拉特后旗供电分局 | 巴彦淖尔市乌拉特后旗2022年新能源转网电工程10kV架空配电线路工程(新建) | 装置性材料 | 接续金具-异型并沟线夹 | 接续金具-异型并沟线夹,JBTL-16-120 | 付 | 600 | - |  |  | 2022-08-15 | 买方指定仓库地面交货 | 800043654 | 310012168100380
|  | 配网工程 | 巴彦淖尔供电分公司 | 巴盟局乌拉特后旗供电分局 | 巴彦淖尔市乌拉特后旗2022年新能源转网电工程10kV架空配电线路工程(新建) | 装置性材料 | 耐张线夹-集束型 | 耐张线夹-集束型,NXJ-2×16 | 付 | 712 | - |  |  | 2022-08-15 | 买方指定仓库地面交货 | 800031717 | 310012168100390
|  | 配网工程 | 巴彦淖尔供电分公司 | 巴盟局乌拉特中旗供电分局 | 巴彦淖尔市乌拉特中旗2022年农村电网巩固提升10千伏及以下工程（一）10kV架空配电线路工程(新建) | 装置性材料 | 耐张线夹-楔型绝缘 | 耐张线夹-楔型绝缘,NXL-3 | 付 | 146 | - |  |  | 2022-08-15 | 买方指定仓库地面交货 | 800043238 | 310012170500460
|  | 配网工程 | 巴彦淖尔供电分公司 | 巴盟局乌拉特中旗供电分局 | 巴彦淖尔市乌拉特中旗2022年农村电网巩固提升10千伏及以下工程（一）10kV架空配电线路工程(新建) | 装置性材料 | 联结金具-球头挂环 | 联结金具-球头挂环,QP-7 | 只 | 1418 | - |  |  | 2022-08-15 | 买方指定仓库地面交货 | 800046583 | 310012170500470
|  | 配网工程 | 巴彦淖尔供电分公司 | 巴盟局乌拉特中旗供电分局 | 巴彦淖尔市乌拉特中旗2022年农村电网巩固提升10千伏及以下工程（一）10kV架空配电线路工程(新建) | 装置性材料 | 联结金具-直角挂板 | 直角挂板,Z-7 | 只 | 1166 | - |  |  | 2022-08-15 | 买方指定仓库地面交货 | 800020748 | 310012170500480
|  | 配网工程 | 巴彦淖尔供电分公司 | 巴盟局乌拉特中旗供电分局 | 巴彦淖尔市乌拉特中旗2022年农村电网巩固提升10千伏及以下工程（一）10kV架空配电线路工程(新建) | 装置性材料 | 联结金具-碗头挂板 | 联结金具-碗头挂板,WS-7 | 只 | 437 | - |  |  | 2022-08-15 | 买方指定仓库地面交货 | 800046566 | 310012170500490
|  | 配网工程 | 巴彦淖尔供电分公司 | 巴盟局乌拉特中旗供电分局 | 巴彦淖尔市乌拉特中旗2022年农村电网巩固提升10千伏及以下工程（一）10kV架空配电线路工程(新建) | 装置性材料 | 联结金具-碗头挂板 | 联结金具-碗头挂板,W-7B | 只 | 1280 | - |  |  | 2022-08-15 | 买方指定仓库地面交货 | 800046567 | 310012170500500
|  | 配网工程 | 巴彦淖尔供电分公司 | 巴盟局乌拉特中旗供电分局 | 巴彦淖尔市乌拉特中旗2022年农村电网巩固提升10千伏及以下工程（一）10kV架空配电线路工程(新建) | 装置性材料 | 接续金具-异型并沟线夹 | 接续金具-异型并沟线夹,JBL-240/50 | 付 | 1610 | - |  |  | 2022-08-15 | 买方指定仓库地面交货 | 800032818 | 310012170500510
|  | 配网工程 | 巴彦淖尔供电分公司 | 巴盟局乌拉特中旗供电分局 | 巴彦淖尔市乌拉特中旗2022年农村电网巩固提升10千伏及以下工程（一）10kV架空配电线路工程(新建) | 装置性材料 | 接续金具-接地线夹 | 接续金具-接地线夹,JJCF10-240/16 | 付 | 4 | - |  |  | 2022-08-15 | 买方指定仓库地面交货 | 800995455 | 310012170500520
|  | 配网工程 | 巴彦淖尔供电分公司 | 巴盟局乌拉特中旗供电分局 | 巴彦淖尔市乌拉特中旗2022年农村电网巩固提升10千伏及以下工程（一）10kV架空配电线路工程(新建) | 装置性材料 | 联结金具-平行挂板 | 联结金具-平行挂板,PD-12 | 只 | 895 | - |  |  | 2022-08-15 | 买方指定仓库地面交货 | 800046518 | 310012170500530
|  | 配网工程 | 巴彦淖尔供电分公司 | 巴盟局乌拉特中旗供电分局 | 巴彦淖尔市乌拉特中旗2022年农村电网巩固提升10千伏及以下工程（一）10kV架空配电线路工程(新建) | 装置性材料 | 拉线金具-锲型线夹 | 拉线金具-锲型线夹,NX-2 | 付 | 1626 | - |  |  | 2022-08-15 | 买方指定仓库地面交货 | 800043074 | 310012170500540
|  | 配网工程 | 巴彦淖尔供电分公司 | 巴盟局乌拉特中旗供电分局 | 巴彦淖尔市乌拉特中旗2022年农村电网巩固提升10千伏及以下工程（一）10kV架空配电线路工程(新建) | 装置性材料 | 拉线金具-UT型线夹 | 拉线金具-UT型线夹,NUT-2 | 付 | 430 | - |  |  | 2022-08-15 | 买方指定仓库地面交货 | 800046187 | 310012170500550
|  | 配网工程 | 巴彦淖尔供电分公司 | 巴盟局乌拉特中旗供电分局 | 巴彦淖尔市乌拉特中旗2022年农村电网巩固提升10千伏及以下工程（一）10kV架空配电线路工程(新建) | 装置性材料 | 联结金具-U型挂环 | U型挂环,U-7 | 只 | 486 | - |  |  | 2022-08-15 | 买方指定仓库地面交货 | 800020650 | 310012170500560
|  | 配网工程 | 巴彦淖尔供电分公司 | 巴盟局乌拉特中旗供电分局 | 巴彦淖尔市乌拉特中旗2022年农村电网巩固提升10千伏及以下工程（一）10kV架空配电线路工程(新建) | 装置性材料 | 设备线夹-铜铝过渡设备线夹 | 设备线夹-铜铝过渡设备线夹,SLG-3B | 付 | 378 | - |  |  | 2022-08-15 | 买方指定仓库地面交货 | 800043424 | 310012170500570
|  | 配网工程 | 巴彦淖尔供电分公司 | 巴盟局乌拉特中旗供电分局 | 巴彦淖尔市乌拉特中旗2022年农村电网巩固提升10千伏及以下工程（一）10kV架空配电线路工程(新建) | 装置性材料 | 接续金具-并沟线夹 | 接续金具-并沟线夹,JBL-16~120 | 付 | 744 | - |  |  | 2022-08-15 | 买方指定仓库地面交货 | 800020684 | 310012170500580
|  | 配网工程 | 巴彦淖尔供电分公司 | 巴盟局乌拉特中旗供电分局 | 巴彦淖尔市乌拉特中旗2022年农村电网巩固提升10千伏及以下工程（一）10kV架空配电线路工程(新建) | 装置性材料 | 拉线金具-锲型线夹 | 拉线金具-锲型线夹,NX-1 | 付 | 10 | - |  |  | 2022-08-15 | 买方指定仓库地面交货 | 800043073 | 310012170500590
|  | 配网工程 | 巴彦淖尔供电分公司 | 巴盟局乌拉特中旗供电分局 | 巴彦淖尔市乌拉特中旗2022年农村电网巩固提升10千伏及以下工程（一）10kV架空配电线路工程(新建) | 装置性材料 | 拉线金具-UT型线夹 | 拉线金具-UT型线夹,NUT-1 | 付 | 2 | - |  |  | 2022-08-15 | 买方指定仓库地面交货 | 800046188 | 310012170500600
|  | 配网工程 | 巴彦淖尔供电分公司 | 巴盟局乌拉特中旗供电分局 | 巴彦淖尔市乌拉特中旗2022年农村电网巩固提升10千伏及以下工程（一）10kV架空配电线路工程(新建) | 装置性材料 | 联结金具-U型挂环 | 联结金具-U型挂环,U-25 | 只 | 166 | - |  |  | 2022-08-15 | 买方指定仓库地面交货 | 800043832 | 310012170500610
|  | 配网工程 | 巴彦淖尔供电分公司 | 巴盟局乌拉特中旗供电分局 | 巴彦淖尔市乌拉特中旗2022年农村电网巩固提升10千伏及以下工程（一）10kV架空配电线路工程(新建) | 装置性材料 | 耐张线夹-螺栓型 | 耐张线夹-螺栓型,NLL-1 | 付 | 348 | - |  |  | 2022-08-15 | 买方指定仓库地面交货 | 800046646 | 310012170500620
|  | 配网工程 | 巴彦淖尔供电分公司 | 巴盟局乌拉特中旗供电分局 | 巴彦淖尔市乌拉特中旗2022年农村电网巩固提升10千伏及以下工程（一）10kV架空配电线路工程(新建) | 装置性材料 | 接续金具-异型并沟线夹 | 接续金具-异型并沟线夹,JBTL-50-240 | 付 | 160 | - |  |  | 2022-08-15 | 买方指定仓库地面交货 | 800043651 | 310012170500630
|  | 配网工程 | 巴彦淖尔供电分公司 | 巴盟局乌拉特中旗供电分局 | 巴彦淖尔市乌拉特中旗2022年农村电网巩固提升10千伏及以下工程（一）10kV架空配电线路工程(新建) | 装置性材料 | 耐张线夹-螺栓型 | 耐张线夹-螺栓型,NLL-2 | 付 | 708 | - |  |  | 2022-08-15 | 买方指定仓库地面交货 | 800046645 | 310012170500890
|  | 配网工程 | 巴彦淖尔供电分公司 | 巴盟局乌拉特中旗供电分局 | 巴彦淖尔市乌拉特中旗2022年农村电网巩固提升10千伏及以下工程（一）10kV架空配电线路工程(新建) | 装置性材料 | 耐张线夹-螺栓型 | 耐张线夹-螺栓型,NLL-4 | 付 | 20 | - |  |  | 2022-08-15 | 买方指定仓库地面交货 | 800046643 | 310012170500900
|  | 配网工程 | 巴彦淖尔供电分公司 | 巴盟局五原供电分局 | 巴彦淖尔市五原县2022年农村电网巩固提升10千伏及以下工程（一）新采购材料 | 装置性材料 | 拉线金具-UT型线夹 | 拉线金具-UT型线夹,NUT-2 | 付 | 1337 | - |  |  | 2022-08-15 | 买方指定仓库地面交货 | 800046187 | 310012170300490
|  | 配网工程 | 巴彦淖尔供电分公司 | 巴盟局五原供电分局 | 巴彦淖尔市五原县2022年农村电网巩固提升10千伏及以下工程（一）新采购材料 | 装置性材料 | 联结金具-U型挂环 | U型挂环,U-7 | 只 | 1712 | - |  |  | 2022-08-15 | 买方指定仓库地面交货 | 800020650 | 310012170300500
|  | 配网工程 | 巴彦淖尔供电分公司 | 巴盟局五原供电分局 | 巴彦淖尔市五原县2022年农村电网巩固提升10千伏及以下工程（一）新采购材料 | 装置性材料 | 联结金具-平行挂板 | 联结金具-平行挂板,PD-12 | 只 | 1342 | - |  |  | 2022-08-15 | 买方指定仓库地面交货 | 800046518 | 310012170300510
|  | 配网工程 | 巴彦淖尔供电分公司 | 巴盟局五原供电分局 | 巴彦淖尔市五原县2022年农村电网巩固提升10千伏及以下工程（一）新采购材料 | 装置性材料 | 拉线金具-锲型线夹 | 拉线金具-锲型线夹,NX-2 | 付 | 4001 | - |  |  | 2022-08-15 | 买方指定仓库地面交货 | 800043074 | 310012170300520
|  | 配网工程 | 巴彦淖尔供电分公司 | 巴盟局五原供电分局 | 巴彦淖尔市五原县2022年农村电网巩固提升10千伏及以下工程（一）新采购材料 | 装置性材料 | 联结金具-直角挂板 | 直角挂板,Z-7 | 只 | 5415 | - |  |  | 2022-08-15 | 买方指定仓库地面交货 | 800020748 | 310012170300530
|  | 配网工程 | 巴彦淖尔供电分公司 | 巴盟局五原供电分局 | 巴彦淖尔市五原县2022年农村电网巩固提升10千伏及以下工程（一）新采购材料 | 装置性材料 | 联结金具-球头挂环 | 联结金具-球头挂环,QP-7 | 只 | 3895 | - |  |  | 2022-08-15 | 买方指定仓库地面交货 | 800046583 | 310012170300540
|  | 配网工程 | 巴彦淖尔供电分公司 | 巴盟局五原供电分局 | 巴彦淖尔市五原县2022年农村电网巩固提升10千伏及以下工程（一）新采购材料 | 装置性材料 | 联结金具-碗头挂板 | 联结金具-碗头挂板,WS-7 | 只 | 5646 | - |  |  | 2022-08-15 | 买方指定仓库地面交货 | 800046566 | 310012170300550
|  | 配网工程 | 巴彦淖尔供电分公司 | 巴盟局五原供电分局 | 巴彦淖尔市五原县2022年农村电网巩固提升10千伏及以下工程（一）新采购材料 | 装置性材料 | 联结金具-碗头挂板 | 联结金具-碗头挂板,W-7B | 只 | 36 | - |  |  | 2022-08-15 | 买方指定仓库地面交货 | 800046567 | 310012170300560
|  | 配网工程 | 巴彦淖尔供电分公司 | 巴盟局五原供电分局 | 巴彦淖尔市五原县2022年农村电网巩固提升10千伏及以下工程（一）新采购材料 | 装置性材料 | 耐张线夹-楔型绝缘 | 耐张线夹-楔型绝缘,NXL-2 | 付 | 4998 | - |  |  | 2022-08-15 | 买方指定仓库地面交货 | 800037225 | 310012170300570
|  | 配网工程 | 巴彦淖尔供电分公司 | 巴盟局五原供电分局 | 巴彦淖尔市五原县2022年农村电网巩固提升10千伏及以下工程（一）新采购材料 | 装置性材料 | 耐张线夹-楔型绝缘 | 耐张线夹-楔型绝缘,NXL-3 | 付 | 648 | - |  |  | 2022-08-15 | 买方指定仓库地面交货 | 800043238 | 310012170300580
|  | 配网工程 | 巴彦淖尔供电分公司 | 巴盟局五原供电分局 | 巴彦淖尔市五原县2022年农村电网巩固提升10千伏及以下工程（一）新采购材料 | 装置性材料 | 接续金具-并沟线夹 | 接续金具-并沟线夹,JBB-1 | 付 | 30 | - |  |  | 2022-08-15 | 买方指定仓库地面交货 | 800046421 | 310012170300590
|  | 配网工程 | 巴彦淖尔供电分公司 | 巴盟局五原供电分局 | 巴彦淖尔市五原县2022年农村电网巩固提升10千伏及以下工程（一）新采购材料 | 装置性材料 | 接续金具-并沟线夹 | 接续金具-并沟线夹,JBL-16~120 | 付 | 9429 | - |  |  | 2022-08-15 | 买方指定仓库地面交货 | 800020684 | 310012170300600
|  | 配网工程 | 巴彦淖尔供电分公司 | 巴盟局五原供电分局 | 巴彦淖尔市五原县2022年农村电网巩固提升10千伏及以下工程（一）新采购材料 | 装置性材料 | 接续金具-异型并沟线夹 | 接续金具-异型并沟线夹,JBTL-50-240 | 付 | 528 | - |  |  | 2022-08-15 | 买方指定仓库地面交货 | 800043651 | 310012170300610
|  | 配网工程 | 巴彦淖尔供电分公司 | 巴盟局五原供电分局 | 巴彦淖尔市五原县2022年农村电网巩固提升10千伏及以下工程（一）新采购材料 | 装置性材料 | 接续金具-接地线夹 | 接续金具-接地线夹,JJCF10-240/16 | 付 | 32 | - |  |  | 2022-08-15 | 买方指定仓库地面交货 | 800995455 | 310012170300620
|  | 配网工程 | 巴彦淖尔供电分公司 | 巴盟局五原供电分局 | 巴彦淖尔市五原县2022年农村电网巩固提升10千伏及以下工程（一）新采购材料 | 装置性材料 | 接续金具-绝缘穿刺线夹 | 接续金具-绝缘穿刺线夹,JJCF1-150/50 | 付 | 4432 | - |  |  | 2022-08-15 | 买方指定仓库地面交货 | 801011724 | 310012170300630
|  | 配网工程 | 巴彦淖尔供电分公司 | 巴盟局五原供电分局 | 巴彦淖尔市五原县2022年农村电网巩固提升10千伏及以下工程（一）新采购材料 | 装置性材料 | 耐张线夹-螺栓型 | 耐张线夹-螺栓型,NLL-2 | 付 | 36 | - |  |  | 2022-08-15 | 买方指定仓库地面交货 | 800046645 | 310012170300640
|  | 配网工程 | 巴彦淖尔供电分公司 | 巴盟局五原供电分局 | 巴彦淖尔市五原县2022年农村电网巩固提升10千伏及以下工程（一）新采购材料 | 装置性材料 | 耐张线夹-集束型 | 耐张线夹-集束型,NXJ-4×35 | 付 | 8 | - |  |  | 2022-08-15 | 买方指定仓库地面交货 | 800022464 | 310012170300650
|  | 配网工程 | 巴彦淖尔供电分公司 | 巴盟局五原供电分局 | 巴彦淖尔市五原县2022年农村电网巩固提升10千伏及以下工程（一）新采购材料 | 装置性材料 | 耐张线夹-集束型 | 耐张线夹-集束型,NXJ-2*25 | 付 | 92 | - |  |  | 2022-08-15 | 买方指定仓库地面交货 | 801012864 | 310012170300660
|  | 配网工程 | 巴彦淖尔供电分公司 | 巴盟局五原供电分局 | 巴彦淖尔市五原县2022年农村电网巩固提升10千伏及以下工程（一）新采购材料 | 装置性材料 | 耐张线夹-集束型 | 耐张线夹-集束型,NXJ-2×16 | 付 | 3390 | - |  |  | 2022-08-15 | 买方指定仓库地面交货 | 800031717 | 310012170300670
|  | 配网工程 | 巴彦淖尔供电分公司 | 巴盟局五原供电分局 | 巴彦淖尔市五原县2022年农村电网巩固提升10千伏及以下工程（一）新采购材料 | 装置性材料 | 设备线夹-铜铝过渡设备线夹 | 设备线夹-铜铝过渡设备线夹,SLG-3B | 付 | 48 | - |  |  | 2022-08-15 | 买方指定仓库地面交货 | 800043424 | 310012170300680
139-3 | 线路用标准金具（用于10KV及以下工程） | 配网工程 | 呼和浩特供电分公司 | 呼供清水河供电分公司 | 呼和浩特市清水河县2022年农村电网巩固提升10千伏及以下工程10kV架空配电线路工程(新建) | 装置性材料 | 联结金具-球头挂环 | 联结金具-球头挂环,QP-7 | 只 | 120 | - | 151.1947 |  | 2022-08-10 | 买方指定仓库地面交货 | 800046583 | 310012185800200
|  | 配网工程 | 呼和浩特供电分公司 | 呼供清水河供电分公司 | 呼和浩特市清水河县2022年农村电网巩固提升10千伏及以下工程10kV架空配电线路工程(新建) | 装置性材料 | 联结金具-碗头挂板 | 联结金具-碗头挂板,W-7B | 只 | 772 | - |  |  | 2022-08-10 | 买方指定仓库地面交货 | 800046567 | 310012185800210
|  | 配网工程 | 呼和浩特供电分公司 | 呼供清水河供电分公司 | 呼和浩特市清水河县2022年农村电网巩固提升10千伏及以下工程10kV架空配电线路工程(新建) | 装置性材料 | 联结金具-平行挂板 | 联结金具-平行挂板,PD-12 | 只 | 547 | - |  |  | 2022-08-10 | 买方指定仓库地面交货 | 800046518 | 310012185800220
|  | 配网工程 | 呼和浩特供电分公司 | 呼供清水河供电分公司 | 呼和浩特市清水河县2022年农村电网巩固提升10千伏及以下工程10kV架空配电线路工程(新建) | 装置性材料 | 拉线金具-锲型线夹 | 拉线金具-锲型线夹,NX-2 | 付 | 1225 | - |  |  | 2022-08-10 | 买方指定仓库地面交货 | 800043074 | 310012185800230
|  | 配网工程 | 呼和浩特供电分公司 | 呼供清水河供电分公司 | 呼和浩特市清水河县2022年农村电网巩固提升10千伏及以下工程10kV架空配电线路工程(新建) | 装置性材料 | 拉线金具-UT型线夹 | 拉线金具-UT型线夹,NUT-2 | 付 | 547 | - |  |  | 2022-08-10 | 买方指定仓库地面交货 | 800046187 | 310012185800240
|  | 配网工程 | 呼和浩特供电分公司 | 呼供清水河供电分公司 | 呼和浩特市清水河县2022年农村电网巩固提升10千伏及以下工程10kV架空配电线路工程(新建) | 装置性材料 | 接续金具-接地线夹 | 接续金具-接地线夹,JDL-50-240 | 付 | 223 | - |  |  | 2022-08-10 | 买方指定仓库地面交货 | 800036706 | 310012185800250
|  | 配网工程 | 呼和浩特供电分公司 | 呼供清水河供电分公司 | 呼和浩特市清水河县2022年农村电网巩固提升10千伏及以下工程10kV架空配电线路工程(新建) | 装置性材料 | 耐张线夹-螺栓型 | 耐张线夹-螺栓型,NLL-2 | 付 | 318 | - |  |  | 2022-08-10 | 买方指定仓库地面交货 | 800046645 | 310012185800260
|  | 配网工程 | 呼和浩特供电分公司 | 呼供清水河供电分公司 | 呼和浩特市清水河县2022年农村电网巩固提升10千伏及以下工程10kV架空配电线路工程(新建) | 装置性材料 | 耐张线夹-螺栓型 | 耐张线夹-螺栓型,NLL-3 | 付 | 129 | - |  |  | 2022-08-10 | 买方指定仓库地面交货 | 800046644 | 310012185800270
|  | 配网工程 | 呼和浩特供电分公司 | 呼供清水河供电分公司 | 呼和浩特市清水河县2022年农村电网巩固提升10千伏及以下工程10kV架空配电线路工程(新建) | 装置性材料 | 耐张线夹-楔型绝缘 | 耐张线夹-楔型绝缘,NXJG-2 | 付 | 48 | - |  |  | 2022-08-10 | 买方指定仓库地面交货 | 800999315 | 310012185800280
|  | 配网工程 | 呼和浩特供电分公司 | 呼供清水河供电分公司 | 呼和浩特市清水河县2022年农村电网巩固提升10千伏及以下工程10kV架空配电线路工程(新建) | 装置性材料 | 耐张线夹-楔型绝缘 | 耐张线夹-楔型绝缘,NXJG-3 | 付 | 225 | - |  |  | 2022-08-10 | 买方指定仓库地面交货 | 800999316 | 310012185800290
|  | 配网工程 | 呼和浩特供电分公司 | 呼供清水河供电分公司 | 呼和浩特市清水河县2022年农村电网巩固提升10千伏及以下工程10kV架空配电线路工程(新建) | 装置性材料 | 接续金具-并沟线夹 | 接续金具-并沟线夹,JBL-16~120 | 付 | 924 | - |  |  | 2022-08-10 | 买方指定仓库地面交货 | 800020684 | 310012185800300
|  | 配网工程 | 呼和浩特供电分公司 | 呼供清水河供电分公司 | 呼和浩特市清水河县2022年农村电网巩固提升10千伏及以下工程10kV架空配电线路工程(新建) | 装置性材料 | 接续金具-异型并沟线夹 | 接续金具-异型并沟线夹,JBL-50/240 | 付 | 78 | - |  |  | 2022-08-10 | 买方指定仓库地面交货 | 800043658 | 310012185800310
|  | 配网工程 | 呼和浩特供电分公司 | 呼供清水河供电分公司 | 呼和浩特市清水河县2022年农村电网巩固提升10千伏及以下工程10kV架空配电线路工程(新建) | 装置性材料 | 绝缘导线接线端子 | 绝缘导线接线端子,DL-50,铝 镀锡,液压式 | 只 | 42 | - |  |  | 2022-08-10 | 买方指定仓库地面交货 | 801000871 | 310012185800320
|  | 配网工程 | 呼和浩特供电分公司 | 呼供武川供电分公司 | 呼和浩特市武川县2022年农村电网巩固提升10千伏及以下工程10kV架空配电线路工程(改造) | 装置性材料 | 联结金具-直角挂板 | 联结金具-直角挂板,Z-10 | 只 | 1117 | - |  |  | 2022-08-10 | 买方指定仓库地面交货 | 800046539 | 310012182900540
|  | 配网工程 | 呼和浩特供电分公司 | 呼供武川供电分公司 | 呼和浩特市武川县2022年农村电网巩固提升10千伏及以下工程10kV架空配电线路工程(改造) | 装置性材料 | 联结金具-球头挂环 | 联结金具-球头挂环,QP-7 | 只 | 1117 | - |  |  | 2022-08-10 | 买方指定仓库地面交货 | 800046583 | 310012182900550
|  | 配网工程 | 呼和浩特供电分公司 | 呼供武川供电分公司 | 呼和浩特市武川县2022年农村电网巩固提升10千伏及以下工程10kV架空配电线路工程(改造) | 装置性材料 | 联结金具-碗头挂板 | 联结金具-碗头挂板,W-7B | 只 | 1117 | - |  |  | 2022-08-10 | 买方指定仓库地面交货 | 800046567 | 310012182900560
|  | 配网工程 | 呼和浩特供电分公司 | 呼供武川供电分公司 | 呼和浩特市武川县2022年农村电网巩固提升10千伏及以下工程10kV架空配电线路工程(改造) | 装置性材料 | 联结金具-平行挂板 | 联结金具-平行挂板,PD-12 | 只 | 643 | - |  |  | 2022-08-10 | 买方指定仓库地面交货 | 800046518 | 310012182900570
|  | 配网工程 | 呼和浩特供电分公司 | 呼供武川供电分公司 | 呼和浩特市武川县2022年农村电网巩固提升10千伏及以下工程10kV架空配电线路工程(改造) | 装置性材料 | 联结金具-平行挂板 | 联结金具-平行挂板,P-12 | 只 | 24 | - |  |  | 2022-08-10 | 买方指定仓库地面交货 | 800043787 | 310012182900580
|  | 配网工程 | 呼和浩特供电分公司 | 呼供武川供电分公司 | 呼和浩特市武川县2022年农村电网巩固提升10千伏及以下工程10kV架空配电线路工程(改造) | 装置性材料 | 拉线金具-U型挂环 | 拉线金具-U型挂环,UL-25 | 付 | 24 | - |  |  | 2022-08-10 | 买方指定仓库地面交货 | 800043562 | 310012182900590
|  | 配网工程 | 呼和浩特供电分公司 | 呼供武川供电分公司 | 呼和浩特市武川县2022年农村电网巩固提升10千伏及以下工程10kV架空配电线路工程(改造) | 装置性材料 | 拉线金具-锲型线夹 | 拉线金具-锲型线夹,NX-2 | 付 | 1779 | - |  |  | 2022-08-10 | 买方指定仓库地面交货 | 800043074 | 310012182900600
|  | 配网工程 | 呼和浩特供电分公司 | 呼供武川供电分公司 | 呼和浩特市武川县2022年农村电网巩固提升10千伏及以下工程10kV架空配电线路工程(改造) | 装置性材料 | 拉线金具-锲型线夹 | 拉线金具-锲型线夹,NX-3 | 付 | 24 | - |  |  | 2022-08-10 | 买方指定仓库地面交货 | 800043072 | 310012182900610
|  | 配网工程 | 呼和浩特供电分公司 | 呼供武川供电分公司 | 呼和浩特市武川县2022年农村电网巩固提升10千伏及以下工程10kV架空配电线路工程(改造) | 装置性材料 | 拉线金具-UT型线夹 | 拉线金具-UT型线夹,NUT-2 | 付 | 643 | - |  |  | 2022-08-10 | 买方指定仓库地面交货 | 800046187 | 310012182900620
|  | 配网工程 | 呼和浩特供电分公司 | 呼供武川供电分公司 | 呼和浩特市武川县2022年农村电网巩固提升10千伏及以下工程10kV架空配电线路工程(改造) | 装置性材料 | 拉线金具-UT型线夹 | 拉线金具-UT型线夹,NUT-3 | 付 | 14 | - |  |  | 2022-08-10 | 买方指定仓库地面交货 | 800046186 | 310012182900630
|  | 配网工程 | 呼和浩特供电分公司 | 呼供武川供电分公司 | 呼和浩特市武川县2022年农村电网巩固提升10千伏及以下工程10kV架空配电线路工程(改造) | 装置性材料 | 接续金具-接地线夹 | 接续金具-接地线夹,JDL-25-120 | 付 | 20 | - |  |  | 2022-08-10 | 买方指定仓库地面交货 | 800030454 | 310012182900640
|  | 配网工程 | 呼和浩特供电分公司 | 呼供武川供电分公司 | 呼和浩特市武川县2022年农村电网巩固提升10千伏及以下工程10kV架空配电线路工程(改造) | 装置性材料 | 接续金具-接地线夹 | 接续金具-接地线夹,JDL-50-240 | 付 | 6 | - |  |  | 2022-08-10 | 买方指定仓库地面交货 | 800036706 | 310012182900650
|  | 配网工程 | 呼和浩特供电分公司 | 呼供武川供电分公司 | 呼和浩特市武川县2022年农村电网巩固提升10千伏及以下工程10kV架空配电线路工程(改造) | 装置性材料 | 耐张线夹-螺栓型 | 耐张线夹-螺栓型,NLL-2 | 付 | 927 | - |  |  | 2022-08-10 | 买方指定仓库地面交货 | 800046645 | 310012182900660
|  | 配网工程 | 呼和浩特供电分公司 | 呼供武川供电分公司 | 呼和浩特市武川县2022年农村电网巩固提升10千伏及以下工程10kV架空配电线路工程(改造) | 装置性材料 | 耐张线夹-楔型绝缘 | 耐张线夹-楔型绝缘,NXJG-3 | 付 | 190 | - |  |  | 2022-08-10 | 买方指定仓库地面交货 | 800999316 | 310012182900670
|  | 配网工程 | 呼和浩特供电分公司 | 呼供武川供电分公司 | 呼和浩特市武川县2022年农村电网巩固提升10千伏及以下工程10kV架空配电线路工程(改造) | 装置性材料 | 接续金具-异型并沟线夹 | 接续金具-异型并沟线夹,JBL-16-120 | 付 | 2483 | - |  |  | 2022-08-10 | 买方指定仓库地面交货 | 800043649 | 310012182900680
|  | 配网工程 | 呼和浩特供电分公司 | 呼供武川供电分公司 | 呼和浩特市武川县2022年农村电网巩固提升10千伏及以下工程10kV架空配电线路工程(改造) | 装置性材料 | 接续金具-并沟线夹 | 接续金具-并沟线夹,JBL-50-240 | 付 | 402 | - |  |  | 2022-08-10 | 买方指定仓库地面交货 | 800995960 | 310012182900690
|  | 配网工程 | 呼和浩特供电分公司 | 呼供武川供电分公司 | 呼和浩特市武川县2022年农村电网巩固提升10千伏及以下工程10kV架空配电线路工程(改造) | 装置性材料 | 设备线夹-铜铝过渡设备线夹 | 设备线夹-铜铝过渡设备线夹,SLG-2B | 付 | 68 | - |  |  | 2022-08-10 | 买方指定仓库地面交货 | 800043422 | 310012182900700
|  | 配网工程 | 呼和浩特供电分公司 | 呼供武川供电分公司 | 呼和浩特市武川县2022年农村电网巩固提升10千伏及以下工程10kV架空配电线路工程(改造) | 装置性材料 | 设备线夹-铜铝过渡设备线夹 | 设备线夹-铜铝过渡设备线夹,SLG-3B | 付 | 52 | - |  |  | 2022-08-10 | 买方指定仓库地面交货 | 800043424 | 310012182900710
|  | 配网工程 | 呼和浩特供电分公司 | 呼供武川供电分公司 | 呼和浩特市武川县2022年农村电网巩固提升10千伏及以下工程10kV架空配电线路工程(改造) | 装置性材料 | 接续金具-异型并沟线夹 | 接续金具-异型并沟线夹,JBLY-1(35-120),铜铝 | 付 | 582 | - |  |  | 2022-08-10 | 买方指定仓库地面交货 | 801008140 | 310012182900720
|  | 配网工程 | 呼和浩特供电分公司 | 呼供武川供电分公司 | 呼和浩特市武川县2022年农村电网巩固提升10千伏及以下工程10kV架空配电线路工程(改造) | 装置性材料 | 接续金具-异型并沟线夹 | 接续金具-异型并沟线夹,JBLY-2(50-240),铜铝 | 付 | 6 | - |  |  | 2022-08-10 | 买方指定仓库地面交货 | 801008141 | 310012182900730
|  | 配网工程 | 乌兰察布供电分公司 | 乌盟局察哈尔右翼后旗供电分局 | 乌兰察布市察右后旗2022年农村电网巩固提升10千伏及以下工程乌兰察布市察右后旗2022年农村电网巩固提升10千伏及以下工程 | 装置性材料 | 拉线金具-UT型线夹 | 拉线金具-UT型线夹,NUT-1 | 付 | 162 | - |  |  | 2022-08-15 | 买方指定仓库地面交货 | 800046188 | 310012158000330
|  | 配网工程 | 乌兰察布供电分公司 | 乌盟局察哈尔右翼后旗供电分局 | 乌兰察布市察右后旗2022年农村电网巩固提升10千伏及以下工程乌兰察布市察右后旗2022年农村电网巩固提升10千伏及以下工程 | 装置性材料 | 拉线金具-UT型线夹 | 拉线金具-UT型线夹,NUT-2 | 付 | 325 | - |  |  | 2022-08-15 | 买方指定仓库地面交货 | 800046187 | 310012158000340
|  | 配网工程 | 乌兰察布供电分公司 | 乌盟局察哈尔右翼后旗供电分局 | 乌兰察布市察右后旗2022年农村电网巩固提升10千伏及以下工程乌兰察布市察右后旗2022年农村电网巩固提升10千伏及以下工程 | 装置性材料 | 拉线金具-锲型线夹 | 拉线金具-锲型线夹,NX-1 | 付 | 171 | - |  |  | 2022-08-15 | 买方指定仓库地面交货 | 800043073 | 310012158000350
|  | 配网工程 | 乌兰察布供电分公司 | 乌盟局察哈尔右翼后旗供电分局 | 乌兰察布市察右后旗2022年农村电网巩固提升10千伏及以下工程乌兰察布市察右后旗2022年农村电网巩固提升10千伏及以下工程 | 装置性材料 | 拉线金具-锲型线夹 | 拉线金具-锲型线夹,NX-3 | 付 | 12 | - |  |  | 2022-08-15 | 买方指定仓库地面交货 | 800043072 | 310012158000360
|  | 配网工程 | 乌兰察布供电分公司 | 乌盟局察哈尔右翼后旗供电分局 | 乌兰察布市察右后旗2022年农村电网巩固提升10千伏及以下工程乌兰察布市察右后旗2022年农村电网巩固提升10千伏及以下工程 | 装置性材料 | 联结金具-球头挂环 | 联结金具-球头挂环,QP-7 | 只 | 709 | - |  |  | 2022-08-15 | 买方指定仓库地面交货 | 800046583 | 310012158000370
|  | 配网工程 | 乌兰察布供电分公司 | 乌盟局察哈尔右翼后旗供电分局 | 乌兰察布市察右后旗2022年农村电网巩固提升10千伏及以下工程乌兰察布市察右后旗2022年农村电网巩固提升10千伏及以下工程 | 装置性材料 | 联结金具-碗头挂板 | 联结金具-碗头挂板,W-7B | 只 | 514 | - |  |  | 2022-08-15 | 买方指定仓库地面交货 | 800046567 | 310012158000380
|  | 配网工程 | 乌兰察布供电分公司 | 乌盟局察哈尔右翼后旗供电分局 | 乌兰察布市察右后旗2022年农村电网巩固提升10千伏及以下工程乌兰察布市察右后旗2022年农村电网巩固提升10千伏及以下工程 | 装置性材料 | 联结金具-平行挂板 | 联结金具-平行挂板,PD-12 | 只 | 401 | - |  |  | 2022-08-15 | 买方指定仓库地面交货 | 800046518 | 310012158000390
|  | 配网工程 | 乌兰察布供电分公司 | 乌盟局察哈尔右翼后旗供电分局 | 乌兰察布市察右后旗2022年农村电网巩固提升10千伏及以下工程乌兰察布市察右后旗2022年农村电网巩固提升10千伏及以下工程 | 装置性材料 | 接续金具-异型并沟线夹 | 接续金具-异型并沟线夹,JBTL-16-120 | 付 | 204 | - |  |  | 2022-08-15 | 买方指定仓库地面交货 | 800043654 | 310012158000400
|  | 配网工程 | 乌兰察布供电分公司 | 乌盟局察哈尔右翼后旗供电分局 | 乌兰察布市察右后旗2022年农村电网巩固提升10千伏及以下工程乌兰察布市察右后旗2022年农村电网巩固提升10千伏及以下工程 | 装置性材料 | 耐张线夹-螺栓型 | 耐张线夹-螺栓型,NLL-2 | 付 | 558 | - |  |  | 2022-08-15 | 买方指定仓库地面交货 | 800046645 | 310012158000410
|  | 配网工程 | 乌兰察布供电分公司 | 乌盟局察哈尔右翼后旗供电分局 | 乌兰察布市察右后旗2022年农村电网巩固提升10千伏及以下工程乌兰察布市察右后旗2022年农村电网巩固提升10千伏及以下工程 | 装置性材料 | 联结金具-U型挂环 | U型挂环,U-10 | 只 | 214 | - |  |  | 2022-08-15 | 买方指定仓库地面交货 | 800020644 | 310012158000420
|  | 配网工程 | 乌兰察布供电分公司 | 乌盟局察哈尔右翼后旗供电分局 | 乌兰察布市察右后旗2022年农村电网巩固提升10千伏及以下工程乌兰察布市察右后旗2022年农村电网巩固提升10千伏及以下工程 | 装置性材料 | 联结金具-U型挂环 | 联结金具-U型挂环,U-21 | 只 | 472 | - |  |  | 2022-08-15 | 买方指定仓库地面交货 | 800044760 | 310012158000430
|  | 配网工程 | 乌兰察布供电分公司 | 乌盟局察哈尔右翼后旗供电分局 | 乌兰察布市察右后旗2022年农村电网巩固提升10千伏及以下工程乌兰察布市察右后旗2022年农村电网巩固提升10千伏及以下工程 | 装置性材料 | 电缆接线端子 | 电缆接线端子,铜镀锡,35mm2,单孔 | 只 | 565 | - |  |  | 2022-08-15 | 买方指定仓库地面交货 | 800039779 | 310012158000440
|  | 配网工程 | 乌兰察布供电分公司 | 乌盟局察哈尔右翼后旗供电分局 | 乌兰察布市察右后旗2022年农村电网巩固提升10千伏及以下工程乌兰察布市察右后旗2022年农村电网巩固提升10千伏及以下工程 | 装置性材料 | 设备线夹-铜铝过渡设备线夹 | 设备线夹-铜铝过渡设备线夹,SLG-1B | 付 | 39 | - |  |  | 2022-08-15 | 买方指定仓库地面交货 | 800043421 | 310012158000450
|  | 配网工程 | 乌兰察布供电分公司 | 乌盟局察哈尔右翼后旗供电分局 | 乌兰察布市察右后旗2022年农村电网巩固提升10千伏及以下工程乌兰察布市察右后旗2022年农村电网巩固提升10千伏及以下工程 | 装置性材料 | 设备线夹-铜铝过渡设备线夹 | 设备线夹-铜铝过渡设备线夹,SLG-3B | 付 | 189 | - |  |  | 2022-08-15 | 买方指定仓库地面交货 | 800043424 | 310012158000460
|  | 配网工程 | 乌兰察布供电分公司 | 乌盟局察哈尔右翼后旗供电分局 | 乌兰察布市察右后旗2022年农村电网巩固提升10千伏及以下工程乌兰察布市察右后旗2022年农村电网巩固提升10千伏及以下工程 | 装置性材料 | 验电接地环装置 | 验电接地环装置,BYD-50-240 | 只 | 33 | - |  |  | 2022-08-15 | 买方指定仓库地面交货 | 800995962 | 310012158000470
|  | 配网工程 | 乌兰察布供电分公司 | 乌盟局察哈尔右翼后旗供电分局 | 乌兰察布市察右后旗2022年农村电网巩固提升10千伏及以下工程乌兰察布市察右后旗2022年农村电网巩固提升10千伏及以下工程 | 装置性材料 | 验电接地环装置 | 验电接地环装置,BYD-35-120/2 | 只 | 56 | - |  |  | 2022-08-15 | 买方指定仓库地面交货 | 800995961 | 310012158000480
|  | 配网工程 | 乌兰察布供电分公司 | 乌盟局察哈尔右翼后旗供电分局 | 乌兰察布市察右后旗2022年农村电网巩固提升10千伏及以下工程乌兰察布市察右后旗2022年农村电网巩固提升10千伏及以下工程 | 装置性材料 | 联结金具-平行挂板 | 联结金具-平行挂板,P-12 | 只 | 8 | - |  |  | 2022-08-15 | 买方指定仓库地面交货 | 800043787 | 310012158000490
|  | 配网工程 | 乌兰察布供电分公司 | 乌盟局察哈尔右翼前旗供电分局 | 乌兰察布市察右前旗2022年农村电网巩固提升10千伏及以下工程乌兰察布市察右前旗2022年农村电网巩固提升10千伏及以下工程 | 装置性材料 | 耐张线夹-楔型绝缘 | 耐张线夹-楔型绝缘,NXJG-3 | 付 | 218 | - |  |  | 2022-08-15 | 买方指定仓库地面交货 | 800999316 | 310012175100230
|  | 配网工程 | 乌兰察布供电分公司 | 乌盟局察哈尔右翼前旗供电分局 | 乌兰察布市察右前旗2022年农村电网巩固提升10千伏及以下工程乌兰察布市察右前旗2022年农村电网巩固提升10千伏及以下工程 | 装置性材料 | 耐张线夹-楔型绝缘 | 耐张线夹-楔型绝缘,NXJG-2 | 付 | 43 | - |  |  | 2022-08-15 | 买方指定仓库地面交货 | 800999315 | 310012175100240
|  | 配网工程 | 乌兰察布供电分公司 | 乌盟局察哈尔右翼前旗供电分局 | 乌兰察布市察右前旗2022年农村电网巩固提升10千伏及以下工程乌兰察布市察右前旗2022年农村电网巩固提升10千伏及以下工程 | 装置性材料 | 耐张线夹-楔型绝缘 | 耐张线夹-楔型绝缘,NXJG-4 | 付 | 38 | - |  |  | 2022-08-15 | 买方指定仓库地面交货 | 800999282 | 310012175100250
|  | 配网工程 | 乌兰察布供电分公司 | 乌盟局察哈尔右翼前旗供电分局 | 乌兰察布市察右前旗2022年农村电网巩固提升10千伏及以下工程乌兰察布市察右前旗2022年农村电网巩固提升10千伏及以下工程 | 装置性材料 | 耐张线夹-螺栓型 | 耐张线夹-螺栓型,NLL-2 | 付 | 185 | - |  |  | 2022-08-15 | 买方指定仓库地面交货 | 800046645 | 310012175100260
|  | 配网工程 | 乌兰察布供电分公司 | 乌盟局察哈尔右翼前旗供电分局 | 乌兰察布市察右前旗2022年农村电网巩固提升10千伏及以下工程乌兰察布市察右前旗2022年农村电网巩固提升10千伏及以下工程 | 装置性材料 | 耐张线夹-螺栓型 | 耐张线夹-螺栓型,NLL-3 | 付 | 4 | - |  |  | 2022-08-15 | 买方指定仓库地面交货 | 800046644 | 310012175100270
|  | 配网工程 | 乌兰察布供电分公司 | 乌盟局察哈尔右翼前旗供电分局 | 乌兰察布市察右前旗2022年农村电网巩固提升10千伏及以下工程乌兰察布市察右前旗2022年农村电网巩固提升10千伏及以下工程 | 装置性材料 | 联结金具-碗头挂板 | 联结金具-碗头挂板,W-7B | 只 | 152 | - |  |  | 2022-08-15 | 买方指定仓库地面交货 | 800046567 | 310012175100280
|  | 配网工程 | 乌兰察布供电分公司 | 乌盟局察哈尔右翼前旗供电分局 | 乌兰察布市察右前旗2022年农村电网巩固提升10千伏及以下工程乌兰察布市察右前旗2022年农村电网巩固提升10千伏及以下工程 | 装置性材料 | 联结金具-碗头挂板 | 联结金具-碗头挂板,W-7 | 只 | 312 | - |  |  | 2022-08-15 | 买方指定仓库地面交货 | 800023149 | 310012175100290
|  | 配网工程 | 乌兰察布供电分公司 | 乌盟局察哈尔右翼前旗供电分局 | 乌兰察布市察右前旗2022年农村电网巩固提升10千伏及以下工程乌兰察布市察右前旗2022年农村电网巩固提升10千伏及以下工程 | 装置性材料 | 接续金具-并沟线夹 | 接续金具-并沟线夹,JBL-16~120 | 付 | 96 | - |  |  | 2022-08-15 | 买方指定仓库地面交货 | 800020684 | 310012175100300
|  | 配网工程 | 乌兰察布供电分公司 | 乌盟局察哈尔右翼前旗供电分局 | 乌兰察布市察右前旗2022年农村电网巩固提升10千伏及以下工程乌兰察布市察右前旗2022年农村电网巩固提升10千伏及以下工程 | 装置性材料 | 接续金具-并沟线夹 | 接续金具-并沟线夹,JBL-50-240 | 付 | 578 | - |  |  | 2022-08-15 | 买方指定仓库地面交货 | 800995960 | 310012175100310
|  | 配网工程 | 乌兰察布供电分公司 | 乌盟局察哈尔右翼前旗供电分局 | 乌兰察布市察右前旗2022年农村电网巩固提升10千伏及以下工程乌兰察布市察右前旗2022年农村电网巩固提升10千伏及以下工程 | 装置性材料 | 接续金具-接地线夹 | 接续金具-接地线夹,JDL-50-240 | 付 | 196 | - |  |  | 2022-08-15 | 买方指定仓库地面交货 | 800036706 | 310012175100320
|  | 配网工程 | 乌兰察布供电分公司 | 乌盟局察哈尔右翼前旗供电分局 | 乌兰察布市察右前旗2022年农村电网巩固提升10千伏及以下工程乌兰察布市察右前旗2022年农村电网巩固提升10千伏及以下工程 | 装置性材料 | 设备线夹-铜铝过渡设备线夹 | 设备线夹-铜铝过渡设备线夹,SLG-3B | 付 | 22 | - |  |  | 2022-08-15 | 买方指定仓库地面交货 | 800043424 | 310012175100330
|  | 配网工程 | 乌兰察布供电分公司 | 乌盟局察哈尔右翼前旗供电分局 | 乌兰察布市察右前旗2022年农村电网巩固提升10千伏及以下工程乌兰察布市察右前旗2022年农村电网巩固提升10千伏及以下工程 | 装置性材料 | 耐张线夹-集束型 | 耐张线夹-集束型,NXJ-70 | 付 | 13 | - |  |  | 2022-08-15 | 买方指定仓库地面交货 | 800039036 | 310012175100340
|  | 配网工程 | 乌兰察布供电分公司 | 乌盟局察哈尔右翼前旗供电分局 | 乌兰察布市察右前旗2022年农村电网巩固提升10千伏及以下工程乌兰察布市察右前旗2022年农村电网巩固提升10千伏及以下工程 | 装置性材料 | 拉线金具-锲型线夹 | 拉线金具-锲型线夹,NX-2 | 付 | 508 | - |  |  | 2022-08-15 | 买方指定仓库地面交货 | 800043074 | 310012175100350
|  | 配网工程 | 乌兰察布供电分公司 | 乌盟局察哈尔右翼前旗供电分局 | 乌兰察布市察右前旗2022年农村电网巩固提升10千伏及以下工程乌兰察布市察右前旗2022年农村电网巩固提升10千伏及以下工程 | 装置性材料 | 联结金具-U型挂环 | 联结金具-U型挂环,U-21 | 只 | 169 | - |  |  | 2022-08-15 | 买方指定仓库地面交货 | 800044760 | 310012175100360
|  | 配网工程 | 乌兰察布供电分公司 | 乌盟局察哈尔右翼前旗供电分局 | 乌兰察布市察右前旗2022年农村电网巩固提升10千伏及以下工程乌兰察布市察右前旗2022年农村电网巩固提升10千伏及以下工程 | 装置性材料 | 拉线金具-UT型线夹 | 拉线金具-UT型线夹,NUT-2 | 付 | 69 | - |  |  | 2022-08-15 | 买方指定仓库地面交货 | 800046187 | 310012175100370
|  | 配网工程 | 乌兰察布供电分公司 | 乌盟局察哈尔右翼中旗供电分局 | 乌兰察布市察右中旗2022年农村电网巩固提升10千伏及以下工程乌兰察布市察右中旗2022年农村电网巩固提升10千伏及以下工程 | 装置性材料 | 接续金具-接地线夹 | 接续金具-接地线夹,JDL-50-240 | 付 | 7 | - |  |  | 2022-08-15 | 买方指定仓库地面交货 | 800036706 | 310012183000280
|  | 配网工程 | 乌兰察布供电分公司 | 乌盟局察哈尔右翼中旗供电分局 | 乌兰察布市察右中旗2022年农村电网巩固提升10千伏及以下工程乌兰察布市察右中旗2022年农村电网巩固提升10千伏及以下工程 | 装置性材料 | 联结金具-平行挂板 | 联结金具-平行挂板,PD-12 | 只 | 444 | - |  |  | 2022-08-15 | 买方指定仓库地面交货 | 800046518 | 310012183000290
|  | 配网工程 | 乌兰察布供电分公司 | 乌盟局察哈尔右翼中旗供电分局 | 乌兰察布市察右中旗2022年农村电网巩固提升10千伏及以下工程乌兰察布市察右中旗2022年农村电网巩固提升10千伏及以下工程 | 装置性材料 | 联结金具-平行挂板 | 联结金具-平行挂板,P-12 | 只 | 3 | - |  |  | 2022-08-15 | 买方指定仓库地面交货 | 800043787 | 310012183000300
|  | 配网工程 | 乌兰察布供电分公司 | 乌盟局察哈尔右翼中旗供电分局 | 乌兰察布市察右中旗2022年农村电网巩固提升10千伏及以下工程乌兰察布市察右中旗2022年农村电网巩固提升10千伏及以下工程 | 装置性材料 | 拉线金具-锲型线夹 | 拉线金具-锲型线夹,NX-1 | 付 | 1188 | - |  |  | 2022-08-15 | 买方指定仓库地面交货 | 800043073 | 310012183000310
|  | 配网工程 | 乌兰察布供电分公司 | 乌盟局察哈尔右翼中旗供电分局 | 乌兰察布市察右中旗2022年农村电网巩固提升10千伏及以下工程乌兰察布市察右中旗2022年农村电网巩固提升10千伏及以下工程 | 装置性材料 | 拉线金具-锲型线夹 | 拉线金具-锲型线夹,NX-2 | 付 | 145 | - |  |  | 2022-08-15 | 买方指定仓库地面交货 | 800043074 | 310012183000320
|  | 配网工程 | 乌兰察布供电分公司 | 乌盟局察哈尔右翼中旗供电分局 | 乌兰察布市察右中旗2022年农村电网巩固提升10千伏及以下工程乌兰察布市察右中旗2022年农村电网巩固提升10千伏及以下工程 | 装置性材料 | 拉线金具-UT型线夹 | 拉线金具-UT型线夹,NUT-1 | 付 | 396 | - |  |  | 2022-08-15 | 买方指定仓库地面交货 | 800046188 | 310012183000330
|  | 配网工程 | 乌兰察布供电分公司 | 乌盟局察哈尔右翼中旗供电分局 | 乌兰察布市察右中旗2022年农村电网巩固提升10千伏及以下工程乌兰察布市察右中旗2022年农村电网巩固提升10千伏及以下工程 | 装置性材料 | 拉线金具-UT型线夹 | 拉线金具-UT型线夹,NUT-2 | 付 | 48 | - |  |  | 2022-08-15 | 买方指定仓库地面交货 | 800046187 | 310012183000340
|  | 配网工程 | 乌兰察布供电分公司 | 乌盟局察哈尔右翼中旗供电分局 | 乌兰察布市察右中旗2022年农村电网巩固提升10千伏及以下工程乌兰察布市察右中旗2022年农村电网巩固提升10千伏及以下工程 | 装置性材料 | 联结金具-直角挂板 | 直角挂板,Z-7 | 只 | 697 | - |  |  | 2022-08-15 | 买方指定仓库地面交货 | 800020748 | 310012183000350
|  | 配网工程 | 乌兰察布供电分公司 | 乌盟局察哈尔右翼中旗供电分局 | 乌兰察布市察右中旗2022年农村电网巩固提升10千伏及以下工程乌兰察布市察右中旗2022年农村电网巩固提升10千伏及以下工程 | 装置性材料 | 联结金具-U型挂环 | U型挂环,U-7 | 只 | 1348 | - |  |  | 2022-08-15 | 买方指定仓库地面交货 | 800020650 | 310012183000360
|  | 配网工程 | 乌兰察布供电分公司 | 乌盟局察哈尔右翼中旗供电分局 | 乌兰察布市察右中旗2022年农村电网巩固提升10千伏及以下工程乌兰察布市察右中旗2022年农村电网巩固提升10千伏及以下工程 | 装置性材料 | 联结金具-球头挂环 | 联结金具-球头挂环,QP-7 | 只 | 697 | - |  |  | 2022-08-15 | 买方指定仓库地面交货 | 800046583 | 310012183000370
|  | 配网工程 | 乌兰察布供电分公司 | 乌盟局察哈尔右翼中旗供电分局 | 乌兰察布市察右中旗2022年农村电网巩固提升10千伏及以下工程乌兰察布市察右中旗2022年农村电网巩固提升10千伏及以下工程 | 装置性材料 | 联结金具-碗头挂板 | 联结金具-碗头挂板,W-7B | 只 | 606 | - |  |  | 2022-08-15 | 买方指定仓库地面交货 | 800046567 | 310012183000380
|  | 配网工程 | 乌兰察布供电分公司 | 乌盟局察哈尔右翼中旗供电分局 | 乌兰察布市察右中旗2022年农村电网巩固提升10千伏及以下工程乌兰察布市察右中旗2022年农村电网巩固提升10千伏及以下工程 | 装置性材料 | 耐张线夹-楔型绝缘 | 耐张线夹-楔型绝缘,NXL-3 | 付 | 80 | - |  |  | 2022-08-15 | 买方指定仓库地面交货 | 800043238 | 310012183000390
|  | 配网工程 | 乌兰察布供电分公司 | 乌盟局察哈尔右翼中旗供电分局 | 乌兰察布市察右中旗2022年农村电网巩固提升10千伏及以下工程乌兰察布市察右中旗2022年农村电网巩固提升10千伏及以下工程 | 装置性材料 | 耐张线夹-螺栓型 | 耐张线夹-螺栓型,NLL-1 | 付 | 17 | - |  |  | 2022-08-15 | 买方指定仓库地面交货 | 800046646 | 310012183000400
|  | 配网工程 | 乌兰察布供电分公司 | 乌盟局察哈尔右翼中旗供电分局 | 乌兰察布市察右中旗2022年农村电网巩固提升10千伏及以下工程乌兰察布市察右中旗2022年农村电网巩固提升10千伏及以下工程 | 装置性材料 | 耐张线夹-螺栓型 | 耐张线夹-螺栓型,NLL-2 | 付 | 101 | - |  |  | 2022-08-15 | 买方指定仓库地面交货 | 800046645 | 310012183000410
|  | 配网工程 | 乌兰察布供电分公司 | 乌盟局察哈尔右翼中旗供电分局 | 乌兰察布市察右中旗2022年农村电网巩固提升10千伏及以下工程乌兰察布市察右中旗2022年农村电网巩固提升10千伏及以下工程 | 装置性材料 | 耐张线夹-螺栓型 | 耐张线夹-螺栓型,NLL-3 | 付 | 435 | - |  |  | 2022-08-15 | 买方指定仓库地面交货 | 800046644 | 310012183000420
|  | 配网工程 | 乌兰察布供电分公司 | 乌盟局察哈尔右翼中旗供电分局 | 乌兰察布市察右中旗2022年农村电网巩固提升10千伏及以下工程乌兰察布市察右中旗2022年农村电网巩固提升10千伏及以下工程 | 装置性材料 | 设备线夹-铜铝过渡设备线夹 | 设备线夹-铜铝过渡设备线夹,SLG-3B | 付 | 86 | - |  |  | 2022-08-15 | 买方指定仓库地面交货 | 800043424 | 310012183000430
|  | 配网工程 | 乌兰察布供电分公司 | 乌盟局察哈尔右翼中旗供电分局 | 乌兰察布市察右中旗2022年农村电网巩固提升10千伏及以下工程乌兰察布市察右中旗2022年农村电网巩固提升10千伏及以下工程 | 装置性材料 | 电缆接线端子 | 电缆接线端子,铜,35mm2,单孔 | 只 | 108 | - |  |  | 2022-08-15 | 买方指定仓库地面交货 | 800045138 | 310012183000440
|  | 配网工程 | 乌兰察布供电分公司 | 乌盟局察哈尔右翼中旗供电分局 | 乌兰察布市察右中旗2022年农村电网巩固提升10千伏及以下工程乌兰察布市察右中旗2022年农村电网巩固提升10千伏及以下工程 | 装置性材料 | 电缆接线端子 | 电缆接线端子,铜,95mm2,单孔 | 只 | 32 | - |  |  | 2022-08-15 | 买方指定仓库地面交货 | 800045135 | 310012183000450
|  | 配网工程 | 乌兰察布供电分公司 | 乌盟局察哈尔右翼中旗供电分局 | 乌兰察布市察右中旗2022年农村电网巩固提升10千伏及以下工程乌兰察布市察右中旗2022年农村电网巩固提升10千伏及以下工程 | 装置性材料 | 电缆接线端子 | 电缆接线端子,铜铝过渡,120mm2,单孔 | 只 | 78 | - |  |  | 2022-08-15 | 买方指定仓库地面交货 | 800045197 | 310012183000460
|  | 配网工程 | 乌兰察布供电分公司 | 乌盟局丰镇供电分局 | 乌兰察布市丰镇市2022年农村电网巩固提升10千伏及以下工程乌兰察布市丰镇市2022年农村电网巩固提升10千伏及以下工程 | 装置性材料 | 联结金具-直角挂板 | 直角挂板,Z-7 | 只 | 565 | - |  |  | 2022-08-15 | 买方指定仓库地面交货 | 800020748 | 310012156900150
|  | 配网工程 | 乌兰察布供电分公司 | 乌盟局丰镇供电分局 | 乌兰察布市丰镇市2022年农村电网巩固提升10千伏及以下工程乌兰察布市丰镇市2022年农村电网巩固提升10千伏及以下工程 | 装置性材料 | 联结金具-球头挂环 | 联结金具-球头挂环,QP-7 | 只 | 565 | - |  |  | 2022-08-15 | 买方指定仓库地面交货 | 800046583 | 310012156900160
|  | 配网工程 | 乌兰察布供电分公司 | 乌盟局丰镇供电分局 | 乌兰察布市丰镇市2022年农村电网巩固提升10千伏及以下工程乌兰察布市丰镇市2022年农村电网巩固提升10千伏及以下工程 | 装置性材料 | 拉线金具-锲型线夹 | 拉线金具-锲型线夹,NX-2 | 付 | 285 | - |  |  | 2022-08-15 | 买方指定仓库地面交货 | 800043074 | 310012156900170
|  | 配网工程 | 乌兰察布供电分公司 | 乌盟局丰镇供电分局 | 乌兰察布市丰镇市2022年农村电网巩固提升10千伏及以下工程乌兰察布市丰镇市2022年农村电网巩固提升10千伏及以下工程 | 装置性材料 | 拉线金具-UT型线夹 | 拉线金具-UT型线夹,NUT-2 | 付 | 95 | - |  |  | 2022-08-15 | 买方指定仓库地面交货 | 800046187 | 310012156900180
|  | 配网工程 | 乌兰察布供电分公司 | 乌盟局丰镇供电分局 | 乌兰察布市丰镇市2022年农村电网巩固提升10千伏及以下工程乌兰察布市丰镇市2022年农村电网巩固提升10千伏及以下工程 | 装置性材料 | 耐张线夹-螺栓型 | 耐张线夹-螺栓型,NLL-3 | 付 | 87 | - |  |  | 2022-08-15 | 买方指定仓库地面交货 | 800046644 | 310012156900190
|  | 配网工程 | 乌兰察布供电分公司 | 乌盟局丰镇供电分局 | 乌兰察布市丰镇市2022年农村电网巩固提升10千伏及以下工程乌兰察布市丰镇市2022年农村电网巩固提升10千伏及以下工程 | 装置性材料 | 联结金具-碗头挂板 | 联结金具-碗头挂板,W-7B | 只 | 237 | - |  |  | 2022-08-15 | 买方指定仓库地面交货 | 800046567 | 310012156900200
|  | 配网工程 | 乌兰察布供电分公司 | 乌盟局丰镇供电分局 | 乌兰察布市丰镇市2022年农村电网巩固提升10千伏及以下工程乌兰察布市丰镇市2022年农村电网巩固提升10千伏及以下工程 | 装置性材料 | 耐张线夹-螺栓型 | 耐张线夹-螺栓型,NLL-1 | 付 | 168 | - |  |  | 2022-08-15 | 买方指定仓库地面交货 | 800046646 | 310012156900210
|  | 配网工程 | 乌兰察布供电分公司 | 乌盟局丰镇供电分局 | 乌兰察布市丰镇市2022年农村电网巩固提升10千伏及以下工程乌兰察布市丰镇市2022年农村电网巩固提升10千伏及以下工程 | 装置性材料 | 接续金具-异型并沟线夹 | 接续金具-异型并沟线夹,JBTL-50-240 | 付 | 480 | - |  |  | 2022-08-15 | 买方指定仓库地面交货 | 800043651 | 310012156900220
|  | 配网工程 | 乌兰察布供电分公司 | 乌盟局丰镇供电分局 | 乌兰察布市丰镇市2022年农村电网巩固提升10千伏及以下工程乌兰察布市丰镇市2022年农村电网巩固提升10千伏及以下工程 | 装置性材料 | 联结金具-U型挂环 | 联结金具-U型挂环,U-21 | 只 | 95 | - |  |  | 2022-08-15 | 买方指定仓库地面交货 | 800044760 | 310012156900230
|  | 配网工程 | 乌兰察布供电分公司 | 乌盟局化德供电分局 | 乌兰察布市化德县2022年农村电网巩固提升10千伏及以下工程乌兰察布市化德县2022年农村电网巩固提升10千伏及以下工程 | 装置性材料 | 耐张线夹-螺栓型 | 耐张线夹-螺栓型,NLL-1 | 付 | 22 | - |  |  | 2022-08-15 | 买方指定仓库地面交货 | 800046646 | 310012184100750
|  | 配网工程 | 乌兰察布供电分公司 | 乌盟局化德供电分局 | 乌兰察布市化德县2022年农村电网巩固提升10千伏及以下工程乌兰察布市化德县2022年农村电网巩固提升10千伏及以下工程 | 装置性材料 | 电缆接线端子 | 电缆接线端子,铜,35mm2,单孔 | 只 | 168 | - |  |  | 2022-08-15 | 买方指定仓库地面交货 | 800045138 | 310012184100320
|  | 配网工程 | 乌兰察布供电分公司 | 乌盟局化德供电分局 | 乌兰察布市化德县2022年农村电网巩固提升10千伏及以下工程乌兰察布市化德县2022年农村电网巩固提升10千伏及以下工程 | 装置性材料 | 电缆接线端子 | 电缆接线端子,铜铝过渡,35mm2,单孔 | 只 | 222 | - |  |  | 2022-08-15 | 买方指定仓库地面交货 | 800045201 | 310012184100330
|  | 配网工程 | 乌兰察布供电分公司 | 乌盟局化德供电分局 | 乌兰察布市化德县2022年农村电网巩固提升10千伏及以下工程乌兰察布市化德县2022年农村电网巩固提升10千伏及以下工程 | 装置性材料 | 电缆接线端子 | 电缆接线端子,铜铝过渡,70mm2,单孔 | 只 | 18 | - |  |  | 2022-08-15 | 买方指定仓库地面交货 | 800045199 | 310012184100340
|  | 配网工程 | 乌兰察布供电分公司 | 乌盟局化德供电分局 | 乌兰察布市化德县2022年农村电网巩固提升10千伏及以下工程乌兰察布市化德县2022年农村电网巩固提升10千伏及以下工程 | 装置性材料 | 联结金具-碗头挂板 | 联结金具-碗头挂板,W-7B | 只 | 366 | - |  |  | 2022-08-15 | 买方指定仓库地面交货 | 800046567 | 310012184100350
|  | 配网工程 | 乌兰察布供电分公司 | 乌盟局化德供电分局 | 乌兰察布市化德县2022年农村电网巩固提升10千伏及以下工程乌兰察布市化德县2022年农村电网巩固提升10千伏及以下工程 | 装置性材料 | 联结金具-碗头挂板 | 联结金具-碗头挂板,WS-7 | 只 | 236 | - |  |  | 2022-08-15 | 买方指定仓库地面交货 | 800046566 | 310012184100360
|  | 配网工程 | 乌兰察布供电分公司 | 乌盟局化德供电分局 | 乌兰察布市化德县2022年农村电网巩固提升10千伏及以下工程乌兰察布市化德县2022年农村电网巩固提升10千伏及以下工程 | 装置性材料 | 耐张线夹-楔型绝缘 | 耐张线夹-楔型绝缘,NXL-3 | 付 | 8 | - |  |  | 2022-08-15 | 买方指定仓库地面交货 | 800043238 | 310012184100370
|  | 配网工程 | 乌兰察布供电分公司 | 乌盟局化德供电分局 | 乌兰察布市化德县2022年农村电网巩固提升10千伏及以下工程乌兰察布市化德县2022年农村电网巩固提升10千伏及以下工程 | 装置性材料 | 耐张线夹-螺栓型 | 耐张线夹-螺栓型,NLL-2 | 付 | 432 | - |  |  | 2022-08-15 | 买方指定仓库地面交货 | 800046645 | 310012184100380
|  | 配网工程 | 乌兰察布供电分公司 | 乌盟局化德供电分局 | 乌兰察布市化德县2022年农村电网巩固提升10千伏及以下工程乌兰察布市化德县2022年农村电网巩固提升10千伏及以下工程 | 装置性材料 | 联结金具-U型挂环 | U型挂环,U-10 | 只 | 288 | - |  |  | 2022-08-15 | 买方指定仓库地面交货 | 800020644 | 310012184100390
|  | 配网工程 | 乌兰察布供电分公司 | 乌盟局化德供电分局 | 乌兰察布市化德县2022年农村电网巩固提升10千伏及以下工程乌兰察布市化德县2022年农村电网巩固提升10千伏及以下工程 | 装置性材料 | 联结金具-球头挂环 | 联结金具-球头挂环,QP-7 | 只 | 698 | - |  |  | 2022-08-15 | 买方指定仓库地面交货 | 800046583 | 310012184100400
|  | 配网工程 | 乌兰察布供电分公司 | 乌盟局化德供电分局 | 乌兰察布市化德县2022年农村电网巩固提升10千伏及以下工程乌兰察布市化德县2022年农村电网巩固提升10千伏及以下工程 | 装置性材料 | 联结金具-直角挂板 | 直角挂板,Z-7 | 只 | 514 | - |  |  | 2022-08-15 | 买方指定仓库地面交货 | 800020748 | 310012184100410
|  | 配网工程 | 乌兰察布供电分公司 | 乌盟局化德供电分局 | 乌兰察布市化德县2022年农村电网巩固提升10千伏及以下工程乌兰察布市化德县2022年农村电网巩固提升10千伏及以下工程 | 装置性材料 | 设备线夹-铜铝过渡设备线夹 | 设备线夹-铜铝过渡设备线夹,SLG-2B | 付 | 15 | - |  |  | 2022-08-15 | 买方指定仓库地面交货 | 800043422 | 310012184100420
|  | 配网工程 | 乌兰察布供电分公司 | 乌盟局化德供电分局 | 乌兰察布市化德县2022年农村电网巩固提升10千伏及以下工程乌兰察布市化德县2022年农村电网巩固提升10千伏及以下工程 | 装置性材料 | 设备线夹-铜铝过渡设备线夹 | 设备线夹-铜铝过渡设备线夹,SLG-3B | 付 | 330 | - |  |  | 2022-08-15 | 买方指定仓库地面交货 | 800043424 | 310012184100430
|  | 配网工程 | 乌兰察布供电分公司 | 乌盟局化德供电分局 | 乌兰察布市化德县2022年农村电网巩固提升10千伏及以下工程乌兰察布市化德县2022年农村电网巩固提升10千伏及以下工程 | 装置性材料 | 接续金具-异型并沟线夹 | 接续金具-异型并沟线夹,JBTL-16-120,铜铝 | 付 | 424 | - |  |  | 2022-08-15 | 买方指定仓库地面交货 | 800999756 | 310012184100440
|  | 配网工程 | 乌兰察布供电分公司 | 乌盟局化德供电分局 | 乌兰察布市化德县2022年农村电网巩固提升10千伏及以下工程乌兰察布市化德县2022年农村电网巩固提升10千伏及以下工程 | 装置性材料 | 可装卸线夹 | 可装卸线夹,YMXJ-1 | 只 | 18 | - |  |  | 2022-08-15 | 买方指定仓库地面交货 | 800995963 | 310012184100450
|  | 配网工程 | 乌兰察布供电分公司 | 乌盟局化德供电分局 | 乌兰察布市化德县2022年农村电网巩固提升10千伏及以下工程乌兰察布市化德县2022年农村电网巩固提升10千伏及以下工程 | 装置性材料 | 联结金具-平行挂板 | 联结金具-平行挂板,PD-12 | 只 | 284 | - |  |  | 2022-08-15 | 买方指定仓库地面交货 | 800046518 | 310012184100460
|  | 配网工程 | 乌兰察布供电分公司 | 乌盟局化德供电分局 | 乌兰察布市化德县2022年农村电网巩固提升10千伏及以下工程乌兰察布市化德县2022年农村电网巩固提升10千伏及以下工程 | 装置性材料 | 拉线金具-锲型线夹 | 拉线金具-锲型线夹,NX-1 | 付 | 352 | - |  |  | 2022-08-15 | 买方指定仓库地面交货 | 800043073 | 310012184100470
|  | 配网工程 | 乌兰察布供电分公司 | 乌盟局化德供电分局 | 乌兰察布市化德县2022年农村电网巩固提升10千伏及以下工程乌兰察布市化德县2022年农村电网巩固提升10千伏及以下工程 | 装置性材料 | 拉线金具-锲型线夹 | 拉线金具-锲型线夹,NX-2 | 付 | 493 | - |  |  | 2022-08-15 | 买方指定仓库地面交货 | 800043074 | 310012184100480
|  | 配网工程 | 乌兰察布供电分公司 | 乌盟局化德供电分局 | 乌兰察布市化德县2022年农村电网巩固提升10千伏及以下工程乌兰察布市化德县2022年农村电网巩固提升10千伏及以下工程 | 装置性材料 | 拉线金具-UT型线夹 | 拉线金具-UT型线夹,NUT-1 | 付 | 117 | - |  |  | 2022-08-15 | 买方指定仓库地面交货 | 800046188 | 310012184100490
|  | 配网工程 | 乌兰察布供电分公司 | 乌盟局化德供电分局 | 乌兰察布市化德县2022年农村电网巩固提升10千伏及以下工程乌兰察布市化德县2022年农村电网巩固提升10千伏及以下工程 | 装置性材料 | 验电接地环装置 | 验电接地环装置,BYD-35-120/2 | 只 | 168 | - |  |  | 2022-08-15 | 买方指定仓库地面交货 | 800995961 | 310012184100500
|  | 配网工程 | 乌兰察布供电分公司 | 乌盟局商都供电分局 | 乌兰察布市商都县2022年农村电网巩固提升10千伏及以下工程乌兰察布市商都县2022年农村电网巩固提升10千伏及以下工程 | 装置性材料 | 设备线夹-铜铝过渡设备线夹 | 设备线夹-铜铝过渡设备线夹,SLG-4B | 付 | 894 | - |  |  | 2022-08-15 | 买方指定仓库地面交货 | 800043426 | 310012160300600
|  | 配网工程 | 乌兰察布供电分公司 | 乌盟局商都供电分局 | 乌兰察布市商都县2022年农村电网巩固提升10千伏及以下工程乌兰察布市商都县2022年农村电网巩固提升10千伏及以下工程 | 装置性材料 | 接续金具-接地线夹 | 接续金具-接地线夹,JDL-50-240 | 付 | 186 | - |  |  | 2022-08-15 | 买方指定仓库地面交货 | 800036706 | 310012160300610
|  | 配网工程 | 乌兰察布供电分公司 | 乌盟局商都供电分局 | 乌兰察布市商都县2022年农村电网巩固提升10千伏及以下工程乌兰察布市商都县2022年农村电网巩固提升10千伏及以下工程 | 装置性材料 | 接续金具-并沟线夹 | 接续金具-并沟线夹,JBL-16~120 | 付 | 1161 | - |  |  | 2022-08-15 | 买方指定仓库地面交货 | 800020684 | 310012160300620
|  | 配网工程 | 乌兰察布供电分公司 | 乌盟局商都供电分局 | 乌兰察布市商都县2022年农村电网巩固提升10千伏及以下工程乌兰察布市商都县2022年农村电网巩固提升10千伏及以下工程 | 装置性材料 | 接续金具-异型并沟线夹 | 接续金具-异型并沟线夹,JBTL-25-150 | 付 | 474 | - |  |  | 2022-08-15 | 买方指定仓库地面交货 | 800037855 | 310012160300630
|  | 配网工程 | 乌兰察布供电分公司 | 乌盟局商都供电分局 | 乌兰察布市商都县2022年农村电网巩固提升10千伏及以下工程乌兰察布市商都县2022年农村电网巩固提升10千伏及以下工程 | 装置性材料 | 接续金具-异型并沟线夹 | 接续金具-异型并沟线夹,JBL-50-240B | 付 | 2012 | - |  |  | 2022-08-15 | 买方指定仓库地面交货 | 800030460 | 310012160300640
|  | 配网工程 | 乌兰察布供电分公司 | 乌盟局商都供电分局 | 乌兰察布市商都县2022年农村电网巩固提升10千伏及以下工程乌兰察布市商都县2022年农村电网巩固提升10千伏及以下工程 | 装置性材料 | 接续金具-异型并沟线夹 | 接续金具-异型并沟线夹,JBTL-50-240 | 付 | 12 | - |  |  | 2022-08-15 | 买方指定仓库地面交货 | 800043651 | 310012160300650
|  | 配网工程 | 乌兰察布供电分公司 | 乌盟局商都供电分局 | 乌兰察布市商都县2022年农村电网巩固提升10千伏及以下工程乌兰察布市商都县2022年农村电网巩固提升10千伏及以下工程 | 装置性材料 | 耐张线夹-楔型绝缘 | 耐张线夹-楔型绝缘,NXJG-3 | 付 | 21 | - |  |  | 2022-08-15 | 买方指定仓库地面交货 | 800999316 | 310012160300660
|  | 配网工程 | 乌兰察布供电分公司 | 乌盟局商都供电分局 | 乌兰察布市商都县2022年农村电网巩固提升10千伏及以下工程乌兰察布市商都县2022年农村电网巩固提升10千伏及以下工程 | 装置性材料 | 耐张线夹-螺栓型 | 耐张线夹-螺栓型,NLL-2 | 付 | 444 | - |  |  | 2022-08-15 | 买方指定仓库地面交货 | 800046645 | 310012160300670
|  | 配网工程 | 乌兰察布供电分公司 | 乌盟局商都供电分局 | 乌兰察布市商都县2022年农村电网巩固提升10千伏及以下工程乌兰察布市商都县2022年农村电网巩固提升10千伏及以下工程 | 装置性材料 | 耐张线夹-楔型绝缘 | 耐张线夹-楔型绝缘,NXJG-3 | 付 | 544 | - |  |  | 2022-08-15 | 买方指定仓库地面交货 | 800999316 | 310012160300680
|  | 配网工程 | 乌兰察布供电分公司 | 乌盟局商都供电分局 | 乌兰察布市商都县2022年农村电网巩固提升10千伏及以下工程乌兰察布市商都县2022年农村电网巩固提升10千伏及以下工程 | 装置性材料 | 联结金具-直角挂板 | 直角挂板,Z-7 | 只 | 369 | - |  |  | 2022-08-15 | 买方指定仓库地面交货 | 800020748 | 310012160300700
|  | 配网工程 | 乌兰察布供电分公司 | 乌盟局商都供电分局 | 乌兰察布市商都县2022年农村电网巩固提升10千伏及以下工程乌兰察布市商都县2022年农村电网巩固提升10千伏及以下工程 | 装置性材料 | 联结金具-球头挂环 | 联结金具-球头挂环,QP-7 | 只 | 369 | - |  |  | 2022-08-15 | 买方指定仓库地面交货 | 800046583 | 310012160300710
|  | 配网工程 | 乌兰察布供电分公司 | 乌盟局商都供电分局 | 乌兰察布市商都县2022年农村电网巩固提升10千伏及以下工程乌兰察布市商都县2022年农村电网巩固提升10千伏及以下工程 | 装置性材料 | 联结金具-碗头挂板 | 联结金具-碗头挂板,W-7B | 只 | 369 | - |  |  | 2022-08-15 | 买方指定仓库地面交货 | 800046567 | 310012160300720
|  | 配网工程 | 乌兰察布供电分公司 | 乌盟局商都供电分局 | 乌兰察布市商都县2022年农村电网巩固提升10千伏及以下工程乌兰察布市商都县2022年农村电网巩固提升10千伏及以下工程 | 装置性材料 | 联结金具-U型挂环 | U型挂环,U-7 | 只 | 177 | - |  |  | 2022-08-15 | 买方指定仓库地面交货 | 800020650 | 310012160300730
|  | 配网工程 | 乌兰察布供电分公司 | 乌盟局商都供电分局 | 乌兰察布市商都县2022年农村电网巩固提升10千伏及以下工程乌兰察布市商都县2022年农村电网巩固提升10千伏及以下工程 | 装置性材料 | 联结金具-平行挂板 | 联结金具-平行挂板,PD-12 | 只 | 215 | - |  |  | 2022-08-15 | 买方指定仓库地面交货 | 800046518 | 310012160300740
|  | 配网工程 | 乌兰察布供电分公司 | 乌盟局商都供电分局 | 乌兰察布市商都县2022年农村电网巩固提升10千伏及以下工程乌兰察布市商都县2022年农村电网巩固提升10千伏及以下工程 | 装置性材料 | 拉线金具-锲型线夹 | 拉线金具-锲型线夹,NX-1 | 付 | 360 | - |  |  | 2022-08-15 | 买方指定仓库地面交货 | 800043073 | 310012160300750
|  | 配网工程 | 乌兰察布供电分公司 | 乌盟局商都供电分局 | 乌兰察布市商都县2022年农村电网巩固提升10千伏及以下工程乌兰察布市商都县2022年农村电网巩固提升10千伏及以下工程 | 装置性材料 | 拉线金具-锲型线夹 | 拉线金具-锲型线夹,NX-2 | 付 | 285 | - |  |  | 2022-08-15 | 买方指定仓库地面交货 | 800043074 | 310012160300760
|  | 配网工程 | 乌兰察布供电分公司 | 乌盟局商都供电分局 | 乌兰察布市商都县2022年农村电网巩固提升10千伏及以下工程乌兰察布市商都县2022年农村电网巩固提升10千伏及以下工程 | 装置性材料 | 拉线金具-UT型线夹 | 拉线金具-UT型线夹,NUT-1 | 付 | 120 | - |  |  | 2022-08-15 | 买方指定仓库地面交货 | 800046188 | 310012160300770
|  | 配网工程 | 乌兰察布供电分公司 | 乌盟局商都供电分局 | 乌兰察布市商都县2022年农村电网巩固提升10千伏及以下工程乌兰察布市商都县2022年农村电网巩固提升10千伏及以下工程 | 装置性材料 | 拉线金具-UT型线夹 | 拉线金具-UT型线夹,NUT-2 | 付 | 95 | - |  |  | 2022-08-15 | 买方指定仓库地面交货 | 800046187 | 310012160300780
|  | 配网工程 | 乌兰察布供电分公司 | 乌盟局商都供电分局 | 乌兰察布市商都县2022年农村电网巩固提升10千伏及以下工程乌兰察布市商都县2022年农村电网巩固提升10千伏及以下工程 | 装置性材料 | 耐张线夹-螺栓型 | 耐张线夹-螺栓型,NLL-1 | 付 | 214 | - |  |  | 2022-08-15 | 买方指定仓库地面交货 | 800046646 | 310012160301210
|  | 配网工程 | 乌兰察布供电分公司 | 乌盟局四子王供电分局 | 乌兰察布市四子王旗2022年农村电网巩固提升10千伏及以下工程（二）乌兰察布市四子王旗2022年农村电网巩固提升10千伏及以下工程（二） | 装置性材料 | 联结金具-U型挂环 | U型挂环,U-7 | 只 | 250 | - |  |  | 2022-08-15 | 买方指定仓库地面交货 | 800020650 | 310012196600290
|  | 配网工程 | 乌兰察布供电分公司 | 乌盟局四子王供电分局 | 乌兰察布市四子王旗2022年农村电网巩固提升10千伏及以下工程（二）乌兰察布市四子王旗2022年农村电网巩固提升10千伏及以下工程（二） | 装置性材料 | 联结金具-直角挂板 | 直角挂板,Z-7 | 只 | 923 | - |  |  | 2022-08-15 | 买方指定仓库地面交货 | 800020748 | 310012196600300
|  | 配网工程 | 乌兰察布供电分公司 | 乌盟局四子王供电分局 | 乌兰察布市四子王旗2022年农村电网巩固提升10千伏及以下工程（二）乌兰察布市四子王旗2022年农村电网巩固提升10千伏及以下工程（二） | 装置性材料 | 联结金具-球头挂环 | 联结金具-球头挂环,QP-7 | 只 | 1174 | - |  |  | 2022-08-15 | 买方指定仓库地面交货 | 800046583 | 310012196600310
|  | 配网工程 | 乌兰察布供电分公司 | 乌盟局四子王供电分局 | 乌兰察布市四子王旗2022年农村电网巩固提升10千伏及以下工程（二）乌兰察布市四子王旗2022年农村电网巩固提升10千伏及以下工程（二） | 装置性材料 | 联结金具-碗头挂板 | 联结金具-碗头挂板,W-7B | 只 | 1145 | - |  |  | 2022-08-15 | 买方指定仓库地面交货 | 800046567 | 310012196600320
|  | 配网工程 | 乌兰察布供电分公司 | 乌盟局四子王供电分局 | 乌兰察布市四子王旗2022年农村电网巩固提升10千伏及以下工程（二）乌兰察布市四子王旗2022年农村电网巩固提升10千伏及以下工程（二） | 装置性材料 | 耐张线夹-螺栓型 | 耐张线夹-螺栓型,NLL-2 | 付 | 964 | - |  |  | 2022-08-15 | 买方指定仓库地面交货 | 800046645 | 310012196600330
|  | 配网工程 | 乌兰察布供电分公司 | 乌盟局四子王供电分局 | 乌兰察布市四子王旗2022年农村电网巩固提升10千伏及以下工程（二）乌兰察布市四子王旗2022年农村电网巩固提升10千伏及以下工程（二） | 装置性材料 | 联结金具-平行挂板 | 联结金具-平行挂板,PD-12 | 只 | 495 | - |  |  | 2022-08-15 | 买方指定仓库地面交货 | 800046518 | 310012196600340
|  | 配网工程 | 乌兰察布供电分公司 | 乌盟局四子王供电分局 | 乌兰察布市四子王旗2022年农村电网巩固提升10千伏及以下工程（二）乌兰察布市四子王旗2022年农村电网巩固提升10千伏及以下工程（二） | 装置性材料 | 拉线金具-锲型线夹 | 拉线金具-锲型线夹,NX-1 | 付 | 1842 | - |  |  | 2022-08-15 | 买方指定仓库地面交货 | 800043073 | 310012196600350
|  | 配网工程 | 乌兰察布供电分公司 | 乌盟局四子王供电分局 | 乌兰察布市四子王旗2022年农村电网巩固提升10千伏及以下工程（二）乌兰察布市四子王旗2022年农村电网巩固提升10千伏及以下工程（二） | 装置性材料 | 联结金具-U型挂环 | 联结金具-U型挂环,U-21 | 只 | 613 | - |  |  | 2022-08-15 | 买方指定仓库地面交货 | 800044760 | 310012196600360
|  | 配网工程 | 乌兰察布供电分公司 | 乌盟局四子王供电分局 | 乌兰察布市四子王旗2022年农村电网巩固提升10千伏及以下工程（二）乌兰察布市四子王旗2022年农村电网巩固提升10千伏及以下工程（二） | 装置性材料 | 耐张线夹-螺栓型 | 耐张线夹-螺栓型,NLL-3 | 付 | 238 | - |  |  | 2022-08-15 | 买方指定仓库地面交货 | 800046644 | 310012196600370
|  | 配网工程 | 乌兰察布供电分公司 | 乌盟局四子王供电分局 | 乌兰察布市四子王旗2022年农村电网巩固提升10千伏及以下工程（二）乌兰察布市四子王旗2022年农村电网巩固提升10千伏及以下工程（二） | 装置性材料 | 接续金具-并沟线夹 | 接续金具-并沟线夹,JB-3 | 付 | 588 | - |  |  | 2022-08-15 | 买方指定仓库地面交货 | 800046425 | 310012196600380
|  | 配网工程 | 乌兰察布供电分公司 | 乌盟局四子王供电分局 | 乌兰察布市四子王旗2022年农村电网巩固提升10千伏及以下工程（二）乌兰察布市四子王旗2022年农村电网巩固提升10千伏及以下工程（二） | 装置性材料 | 拉线金具-UT型线夹 | 拉线金具-UT型线夹,NUT-1 | 付 | 601 | - |  |  | 2022-08-15 | 买方指定仓库地面交货 | 800046188 | 310012196600390
|  | 配网工程 | 乌兰察布供电分公司 | 乌盟局四子王供电分局 | 乌兰察布市四子王旗2022年农村电网巩固提升10千伏及以下工程（二）乌兰察布市四子王旗2022年农村电网巩固提升10千伏及以下工程（二） | 装置性材料 | 设备线夹-铜铝过渡设备线夹 | 设备线夹-铜铝过渡设备线夹,SLG-3B | 付 | 192 | - |  |  | 2022-08-15 | 买方指定仓库地面交货 | 800043424 | 310012196600400
|  | 配网工程 | 乌兰察布供电分公司 | 乌盟局四子王供电分局 | 乌兰察布市四子王旗2022年农村电网巩固提升10千伏及以下工程（二）乌兰察布市四子王旗2022年农村电网巩固提升10千伏及以下工程（二） | 装置性材料 | 接续金具-并沟线夹 | 接续金具-并沟线夹,JB-2 | 付 | 80 | - |  |  | 2022-08-15 | 买方指定仓库地面交货 | 800046426 | 310012196600410
|  | 配网工程 | 乌兰察布供电分公司 | 乌盟局四子王供电分局 | 乌兰察布市四子王旗2022年农村电网巩固提升10千伏及以下工程（二）乌兰察布市四子王旗2022年农村电网巩固提升10千伏及以下工程（二） | 装置性材料 | 接续金具-异型并沟线夹 | 接续金具-异型并沟线夹,JBTL-50-240 | 付 | 760 | - |  |  | 2022-08-15 | 买方指定仓库地面交货 | 800043651 | 310012196600420
|  | 配网工程 | 乌兰察布供电分公司 | 乌盟局四子王供电分局 | 乌兰察布市四子王旗2022年农村电网巩固提升10千伏及以下工程（二）乌兰察布市四子王旗2022年农村电网巩固提升10千伏及以下工程（二） | 装置性材料 | 绝缘导线接线端子 | 绝缘导线接线端子,DTL-50 | 只 | 812 | - |  |  | 2022-08-15 | 买方指定仓库地面交货 | 800996804 | 310012196600430
|  | 配网工程 | 乌兰察布供电分公司 | 乌盟局四子王供电分局 | 乌兰察布市四子王旗2022年农村电网巩固提升10千伏及以下工程（二）乌兰察布市四子王旗2022年农村电网巩固提升10千伏及以下工程（二） | 装置性材料 | 绝缘导线接线端子 | 绝缘导线接线端子,DTL-70 | 只 | 29 | - |  |  | 2022-08-15 | 买方指定仓库地面交货 | 800996805 | 310012196600440
|  | 配网工程 | 乌兰察布供电分公司 | 乌盟局四子王供电分局 | 乌兰察布市四子王旗2022年农村电网巩固提升10千伏及以下工程（二）乌兰察布市四子王旗2022年农村电网巩固提升10千伏及以下工程（二） | 装置性材料 | 绝缘导线接线端子 | 绝缘导线接线端子,DTL-150 | 只 | 12 | - |  |  | 2022-08-15 | 买方指定仓库地面交货 | 800996807 | 310012196600450
|  | 配网工程 | 乌兰察布供电分公司 | 乌盟局四子王供电分局 | 乌兰察布市四子王旗2022年农村电网巩固提升10千伏及以下工程（二）乌兰察布市四子王旗2022年农村电网巩固提升10千伏及以下工程（二） | 装置性材料 | 电缆接线端子 | 电缆接线端子,铝,25mm2,单孔,DT2-25D | 只 | 149 | - |  |  | 2022-08-15 | 买方指定仓库地面交货 | 801012939 | 310012196600750
|  | 配网工程 | 乌兰察布供电分公司 | 乌盟局四子王供电分局 | 乌兰察布市四子王旗2022年农村电网巩固提升10千伏及以下工程（一）乌兰察布市四子王旗2022年农村电网巩固提升10千伏及以下工程（一） | 装置性材料 | 耐张线夹-楔型绝缘 | 耐张线夹-楔型绝缘,NX-1 | 付 | 1096 | - |  |  | 2022-08-15 | 买方指定仓库地面交货 | 800997373 | 310012193400290
|  | 配网工程 | 乌兰察布供电分公司 | 乌盟局四子王供电分局 | 乌兰察布市四子王旗2022年农村电网巩固提升10千伏及以下工程（一）乌兰察布市四子王旗2022年农村电网巩固提升10千伏及以下工程（一） | 装置性材料 | 接续金具-异型并沟线夹 | 接续金具-异型并沟线夹,JBTL-50-240 | 付 | 396 | - |  |  | 2022-08-15 | 买方指定仓库地面交货 | 800043651 | 310012193400300
|  | 配网工程 | 乌兰察布供电分公司 | 乌盟局四子王供电分局 | 乌兰察布市四子王旗2022年农村电网巩固提升10千伏及以下工程（一）乌兰察布市四子王旗2022年农村电网巩固提升10千伏及以下工程（一） | 装置性材料 | 设备线夹-螺栓型设备线夹 | 设备线夹-螺栓型设备线夹,SLG-4A | 付 | 8 | - |  |  | 2022-08-15 | 买方指定仓库地面交货 | 800046110 | 310012193400310
|  | 配网工程 | 乌兰察布供电分公司 | 乌盟局四子王供电分局 | 乌兰察布市四子王旗2022年农村电网巩固提升10千伏及以下工程（一）乌兰察布市四子王旗2022年农村电网巩固提升10千伏及以下工程（一） | 装置性材料 | 拉线金具-UT型线夹 | 拉线金具-UT型线夹,NUT-1 | 付 | 398 | - |  |  | 2022-08-15 | 买方指定仓库地面交货 | 800046188 | 310012193400320
|  | 配网工程 | 乌兰察布供电分公司 | 乌盟局四子王供电分局 | 乌兰察布市四子王旗2022年农村电网巩固提升10千伏及以下工程（一）乌兰察布市四子王旗2022年农村电网巩固提升10千伏及以下工程（一） | 装置性材料 | 耐张线夹-螺栓型 | 耐张线夹-螺栓型,NLL-1 | 付 | 1045 | - |  |  | 2022-08-15 | 买方指定仓库地面交货 | 800046646 | 310012193400330
|  | 配网工程 | 乌兰察布供电分公司 | 乌盟局四子王供电分局 | 乌兰察布市四子王旗2022年农村电网巩固提升10千伏及以下工程（一）乌兰察布市四子王旗2022年农村电网巩固提升10千伏及以下工程（一） | 装置性材料 | 耐张线夹-螺栓型 | 耐张线夹-螺栓型,NLL-3 | 付 | 8 | - |  |  | 2022-08-15 | 买方指定仓库地面交货 | 800046644 | 310012193400340
|  | 配网工程 | 乌兰察布供电分公司 | 乌盟局四子王供电分局 | 乌兰察布市四子王旗2022年农村电网巩固提升10千伏及以下工程（一）乌兰察布市四子王旗2022年农村电网巩固提升10千伏及以下工程（一） | 装置性材料 | 联结金具-U型挂环 | 联结金具-U型挂环,U-21 | 只 | 417 | - |  |  | 2022-08-15 | 买方指定仓库地面交货 | 800044760 | 310012193400350
|  | 配网工程 | 乌兰察布供电分公司 | 乌盟局四子王供电分局 | 乌兰察布市四子王旗2022年农村电网巩固提升10千伏及以下工程（一）乌兰察布市四子王旗2022年农村电网巩固提升10千伏及以下工程（一） | 装置性材料 | 联结金具-直角挂板 | 直角挂板,Z-7 | 只 | 1110 | - |  |  | 2022-08-15 | 买方指定仓库地面交货 | 800020748 | 310012193400360
|  | 配网工程 | 乌兰察布供电分公司 | 乌盟局四子王供电分局 | 乌兰察布市四子王旗2022年农村电网巩固提升10千伏及以下工程（一）乌兰察布市四子王旗2022年农村电网巩固提升10千伏及以下工程（一） | 装置性材料 | 联结金具-球头挂环 | 联结金具-球头挂环,QP-7 | 只 | 1298 | - |  |  | 2022-08-15 | 买方指定仓库地面交货 | 800046583 | 310012193400370
|  | 配网工程 | 乌兰察布供电分公司 | 乌盟局四子王供电分局 | 乌兰察布市四子王旗2022年农村电网巩固提升10千伏及以下工程（一）乌兰察布市四子王旗2022年农村电网巩固提升10千伏及以下工程（一） | 装置性材料 | 联结金具-碗头挂板 | 联结金具-碗头挂板,W-7B | 只 | 1078 | - |  |  | 2022-08-15 | 买方指定仓库地面交货 | 800046567 | 310012193400380
|  | 配网工程 | 乌兰察布供电分公司 | 乌盟局四子王供电分局 | 乌兰察布市四子王旗2022年农村电网巩固提升10千伏及以下工程（一）乌兰察布市四子王旗2022年农村电网巩固提升10千伏及以下工程（一） | 装置性材料 | 联结金具-平行挂板 | 联结金具-平行挂板,PD-12 | 只 | 429 | - |  |  | 2022-08-15 | 买方指定仓库地面交货 | 800046518 | 310012193400390
|  | 配网工程 | 乌兰察布供电分公司 | 乌盟局兴和供电分局 | 乌兰察布市兴和县2022年农村电网巩固提升10千伏及以下工程乌兰察布市兴和县2022年农村电网巩固提升10千伏及以下工程 | 装置性材料 | 耐张线夹-楔型绝缘 | 耐张线夹-楔型绝缘,NXJG-2 | 付 | 786 | - |  |  | 2022-08-15 | 买方指定仓库地面交货 | 800999315 | 310012158300380
|  | 配网工程 | 乌兰察布供电分公司 | 乌盟局兴和供电分局 | 乌兰察布市兴和县2022年农村电网巩固提升10千伏及以下工程乌兰察布市兴和县2022年农村电网巩固提升10千伏及以下工程 | 装置性材料 | 耐张线夹-楔型绝缘 | 耐张线夹-楔型绝缘,NXJG-3 | 付 | 17 | - |  |  | 2022-08-15 | 买方指定仓库地面交货 | 800999316 | 310012158300390
|  | 配网工程 | 乌兰察布供电分公司 | 乌盟局兴和供电分局 | 乌兰察布市兴和县2022年农村电网巩固提升10千伏及以下工程乌兰察布市兴和县2022年农村电网巩固提升10千伏及以下工程 | 装置性材料 | 耐张线夹-螺栓型 | 耐张线夹-螺栓型,NLL-2 | 付 | 338 | - |  |  | 2022-08-15 | 买方指定仓库地面交货 | 800046645 | 310012158300400
|  | 配网工程 | 乌兰察布供电分公司 | 乌盟局兴和供电分局 | 乌兰察布市兴和县2022年农村电网巩固提升10千伏及以下工程乌兰察布市兴和县2022年农村电网巩固提升10千伏及以下工程 | 装置性材料 | 拉线金具-锲型线夹 | 拉线金具-锲型线夹,NX-2 | 付 | 1076 | - |  |  | 2022-08-15 | 买方指定仓库地面交货 | 800043074 | 310012158300410
|  | 配网工程 | 乌兰察布供电分公司 | 乌盟局兴和供电分局 | 乌兰察布市兴和县2022年农村电网巩固提升10千伏及以下工程乌兰察布市兴和县2022年农村电网巩固提升10千伏及以下工程 | 装置性材料 | 接续金具-并沟线夹 | 接续金具-并沟线夹,JBL-50-240 | 付 | 715 | - |  |  | 2022-08-15 | 买方指定仓库地面交货 | 800995960 | 310012158300420
|  | 配网工程 | 乌兰察布供电分公司 | 乌盟局兴和供电分局 | 乌兰察布市兴和县2022年农村电网巩固提升10千伏及以下工程乌兰察布市兴和县2022年农村电网巩固提升10千伏及以下工程 | 装置性材料 | 接续金具-异型并沟线夹 | 异型并沟线夹,JBL-120-25 | 付 | 1003 | - |  |  | 2022-08-15 | 买方指定仓库地面交货 | 800990261 | 310012158300430
|  | 配网工程 | 乌兰察布供电分公司 | 乌盟局兴和供电分局 | 乌兰察布市兴和县2022年农村电网巩固提升10千伏及以下工程乌兰察布市兴和县2022年农村电网巩固提升10千伏及以下工程 | 装置性材料 | 接续金具-异型并沟线夹 | 接续金具-异型并沟线夹,JBTL-25-150 | 付 | 698 | - |  |  | 2022-08-15 | 买方指定仓库地面交货 | 800037855 | 310012158300440
|  | 配网工程 | 乌兰察布供电分公司 | 乌盟局兴和供电分局 | 乌兰察布市兴和县2022年农村电网巩固提升10千伏及以下工程乌兰察布市兴和县2022年农村电网巩固提升10千伏及以下工程 | 装置性材料 | 拉线金具-UT型线夹 | 拉线金具-UT型线夹,NUT-2 | 付 | 390 | - |  |  | 2022-08-15 | 买方指定仓库地面交货 | 800046187 | 310012158300450
|  | 配网工程 | 乌兰察布供电分公司 | 乌盟局兴和供电分局 | 乌兰察布市兴和县2022年农村电网巩固提升10千伏及以下工程乌兰察布市兴和县2022年农村电网巩固提升10千伏及以下工程 | 装置性材料 | 设备线夹-铜铝过渡设备线夹 | 设备线夹-铜铝过渡设备线夹,SLG-3B | 付 | 129 | - |  |  | 2022-08-15 | 买方指定仓库地面交货 | 800043424 | 310012158300460
|  | 配网工程 | 乌兰察布供电分公司 | 乌盟局兴和供电分局 | 乌兰察布市兴和县2022年农村电网巩固提升10千伏及以下工程乌兰察布市兴和县2022年农村电网巩固提升10千伏及以下工程 | 装置性材料 | 设备线夹-铜铝过渡设备线夹 | 设备线夹-铜铝过渡设备线夹,SSLG-3B | 付 | 90 | - |  |  | 2022-08-15 | 买方指定仓库地面交货 | 801002271 | 310012158300470
|  | 配网工程 | 乌兰察布供电分公司 | 乌盟局兴和供电分局 | 乌兰察布市兴和县2022年农村电网巩固提升10千伏及以下工程乌兰察布市兴和县2022年农村电网巩固提升10千伏及以下工程 | 装置性材料 | 接续金具-接地线夹 | 接续金具-接地线夹,JDL-25-120 | 付 | 382 | - |  |  | 2022-08-15 | 买方指定仓库地面交货 | 800030454 | 310012158300480
|  | 配网工程 | 乌兰察布供电分公司 | 乌盟局兴和供电分局 | 乌兰察布市兴和县2022年农村电网巩固提升10千伏及以下工程乌兰察布市兴和县2022年农村电网巩固提升10千伏及以下工程 | 装置性材料 | 接续金具-接地线夹 | 接续金具-接地线夹,JDL-50-240 | 付 | 69 | - |  |  | 2022-08-15 | 买方指定仓库地面交货 | 800036706 | 310012158300490
|  | 配网工程 | 乌兰察布供电分公司 | 乌盟局兴和供电分局 | 乌兰察布市兴和县2022年农村电网巩固提升10千伏及以下工程乌兰察布市兴和县2022年农村电网巩固提升10千伏及以下工程 | 装置性材料 | 联结金具-球头挂环 | 联结金具-球头挂环,Q-7 | 只 | 648 | - |  |  | 2022-08-15 | 买方指定仓库地面交货 | 800046582 | 310012158300500
|  | 配网工程 | 乌兰察布供电分公司 | 乌盟局兴和供电分局 | 乌兰察布市兴和县2022年农村电网巩固提升10千伏及以下工程乌兰察布市兴和县2022年农村电网巩固提升10千伏及以下工程 | 装置性材料 | 联结金具-球头挂环 | 联结金具-球头挂环,QP-7 | 只 | 442 | - |  |  | 2022-08-15 | 买方指定仓库地面交货 | 800046583 | 310012158300510
|  | 配网工程 | 乌兰察布供电分公司 | 乌盟局兴和供电分局 | 乌兰察布市兴和县2022年农村电网巩固提升10千伏及以下工程乌兰察布市兴和县2022年农村电网巩固提升10千伏及以下工程 | 装置性材料 | 联结金具-碗头挂板 | 联结金具-碗头挂板,W-7 | 只 | 859 | - |  |  | 2022-08-15 | 买方指定仓库地面交货 | 800023149 | 310012158300520
|  | 配网工程 | 乌兰察布供电分公司 | 乌盟局兴和供电分局 | 乌兰察布市兴和县2022年农村电网巩固提升10千伏及以下工程乌兰察布市兴和县2022年农村电网巩固提升10千伏及以下工程 | 装置性材料 | 联结金具-碗头挂板 | 联结金具-碗头挂板,W-7B | 只 | 241 | - |  |  | 2022-08-15 | 买方指定仓库地面交货 | 800046567 | 310012158300530
|  | 配网工程 | 乌兰察布供电分公司 | 乌盟局兴和供电分局 | 乌兰察布市兴和县2022年农村电网巩固提升10千伏及以下工程乌兰察布市兴和县2022年农村电网巩固提升10千伏及以下工程 | 装置性材料 | 联结金具-直角挂板 | 直角挂板,Z-7 | 只 | 1122 | - |  |  | 2022-08-15 | 买方指定仓库地面交货 | 800020748 | 310012158300540
|  | 配网工程 | 乌兰察布供电分公司 | 乌盟局兴和供电分局 | 乌兰察布市兴和县2022年农村电网巩固提升10千伏及以下工程乌兰察布市兴和县2022年农村电网巩固提升10千伏及以下工程 | 装置性材料 | 联结金具-U型挂环 | 联结金具-U型挂环,U-21 | 只 | 231 | - |  |  | 2022-08-15 | 买方指定仓库地面交货 | 800044760 | 310012158300550
|  | 配网工程 | 乌兰察布供电分公司 | 乌盟局兴和供电分局 | 乌兰察布市兴和县2022年农村电网巩固提升10千伏及以下工程乌兰察布市兴和县2022年农村电网巩固提升10千伏及以下工程 | 装置性材料 | 联结金具-U型挂环 | U型挂环,U-7 | 只 | 147 | - |  |  | 2022-08-15 | 买方指定仓库地面交货 | 800020650 | 310012158300560
|  | 配网工程 | 乌兰察布供电分公司 | 乌盟局兴和供电分局 | 乌兰察布市兴和县2022年农村电网巩固提升10千伏及以下工程乌兰察布市兴和县2022年农村电网巩固提升10千伏及以下工程 | 装置性材料 | 联结金具-平行挂板 | 联结金具-平行挂板,PD-12 | 只 | 314 | - |  |  | 2022-08-15 | 买方指定仓库地面交货 | 800046518 | 310012158300740
|  | 配网工程 | 乌兰察布供电分公司 | 乌盟局卓资供电分局 | 乌兰察布市卓资县2022年农村电网巩固提升10千伏及以下工程乌兰察布市卓资县2022年农村电网巩固提升10千伏及以下工程 | 装置性材料 | 设备线夹-铜铝过渡设备线夹 | 设备线夹-铜铝过渡设备线夹,SLG-4A | 付 | 12 | - |  |  | 2022-08-15 | 买方指定仓库地面交货 | 800043450 | 310012157500270
|  | 配网工程 | 乌兰察布供电分公司 | 乌盟局卓资供电分局 | 乌兰察布市卓资县2022年农村电网巩固提升10千伏及以下工程乌兰察布市卓资县2022年农村电网巩固提升10千伏及以下工程 | 装置性材料 | 设备线夹-铜铝过渡设备线夹 | 设备线夹-铜铝过渡设备线夹,SLG-4B | 付 | 194 | - |  |  | 2022-08-15 | 买方指定仓库地面交货 | 800043426 | 310012157500280
|  | 配网工程 | 乌兰察布供电分公司 | 乌盟局卓资供电分局 | 乌兰察布市卓资县2022年农村电网巩固提升10千伏及以下工程乌兰察布市卓资县2022年农村电网巩固提升10千伏及以下工程 | 装置性材料 | 耐张线夹-螺栓型 | 耐张线夹-螺栓型,NLL-1 | 付 | 36 | - |  |  | 2022-08-15 | 买方指定仓库地面交货 | 800046646 | 310012157500290
|  | 配网工程 | 乌兰察布供电分公司 | 乌盟局卓资供电分局 | 乌兰察布市卓资县2022年农村电网巩固提升10千伏及以下工程乌兰察布市卓资县2022年农村电网巩固提升10千伏及以下工程 | 装置性材料 | 耐张线夹-螺栓型 | 耐张线夹-螺栓型,NLL-2 | 付 | 57 | - |  |  | 2022-08-15 | 买方指定仓库地面交货 | 800046645 | 310012157500300
|  | 配网工程 | 乌兰察布供电分公司 | 乌盟局卓资供电分局 | 乌兰察布市卓资县2022年农村电网巩固提升10千伏及以下工程乌兰察布市卓资县2022年农村电网巩固提升10千伏及以下工程 | 装置性材料 | 耐张线夹-螺栓型 | 耐张线夹-螺栓型,NLL-3 | 付 | 102 | - |  |  | 2022-08-15 | 买方指定仓库地面交货 | 800046644 | 310012157500310
|  | 配网工程 | 乌兰察布供电分公司 | 乌盟局卓资供电分局 | 乌兰察布市卓资县2022年农村电网巩固提升10千伏及以下工程乌兰察布市卓资县2022年农村电网巩固提升10千伏及以下工程 | 装置性材料 | 耐张线夹-楔型绝缘 | 耐张线夹-楔型绝缘,NXL-3 | 付 | 12 | - |  |  | 2022-08-15 | 买方指定仓库地面交货 | 800043238 | 310012157500320
|  | 配网工程 | 乌兰察布供电分公司 | 乌盟局卓资供电分局 | 乌兰察布市卓资县2022年农村电网巩固提升10千伏及以下工程乌兰察布市卓资县2022年农村电网巩固提升10千伏及以下工程 | 装置性材料 | 耐张线夹-楔型绝缘 | 耐张线夹-楔型绝缘,NXL-4 | 付 | 24 | - |  |  | 2022-08-15 | 买方指定仓库地面交货 | 800025869 | 310012157500330
|  | 配网工程 | 乌兰察布供电分公司 | 乌盟局卓资供电分局 | 乌兰察布市卓资县2022年农村电网巩固提升10千伏及以下工程乌兰察布市卓资县2022年农村电网巩固提升10千伏及以下工程 | 装置性材料 | 联结金具-球头挂环 | 联结金具-球头挂环,QP-7 | 只 | 319 | - |  |  | 2022-08-15 | 买方指定仓库地面交货 | 800046583 | 310012157500340
|  | 配网工程 | 乌兰察布供电分公司 | 乌盟局卓资供电分局 | 乌兰察布市卓资县2022年农村电网巩固提升10千伏及以下工程乌兰察布市卓资县2022年农村电网巩固提升10千伏及以下工程 | 装置性材料 | 联结金具-直角挂板 | 直角挂板,Z-7 | 只 | 166 | - |  |  | 2022-08-15 | 买方指定仓库地面交货 | 800020748 | 310012157500350
|  | 配网工程 | 乌兰察布供电分公司 | 乌盟局卓资供电分局 | 乌兰察布市卓资县2022年农村电网巩固提升10千伏及以下工程乌兰察布市卓资县2022年农村电网巩固提升10千伏及以下工程 | 装置性材料 | 联结金具-碗头挂板 | 联结金具-碗头挂板,WS-7 | 只 | 134 | - |  |  | 2022-08-15 | 买方指定仓库地面交货 | 800046566 | 310012157500360
|  | 配网工程 | 乌兰察布供电分公司 | 乌盟局卓资供电分局 | 乌兰察布市卓资县2022年农村电网巩固提升10千伏及以下工程乌兰察布市卓资县2022年农村电网巩固提升10千伏及以下工程 | 装置性材料 | 联结金具-碗头挂板 | 联结金具-碗头挂板,W-7B | 只 | 179 | - |  |  | 2022-08-15 | 买方指定仓库地面交货 | 800046567 | 310012157500370
|  | 配网工程 | 乌兰察布供电分公司 | 乌盟局卓资供电分局 | 乌兰察布市卓资县2022年农村电网巩固提升10千伏及以下工程乌兰察布市卓资县2022年农村电网巩固提升10千伏及以下工程 | 装置性材料 | 接续金具-并沟线夹 | 接续金具-并沟线夹,JBL-50-240 | 付 | 392 | - |  |  | 2022-08-15 | 买方指定仓库地面交货 | 800995960 | 310012157500380
|  | 配网工程 | 乌兰察布供电分公司 | 乌盟局卓资供电分局 | 乌兰察布市卓资县2022年农村电网巩固提升10千伏及以下工程乌兰察布市卓资县2022年农村电网巩固提升10千伏及以下工程 | 装置性材料 | 联结金具-平行挂板 | 联结金具-平行挂板,PD-12 | 只 | 156 | - |  |  | 2022-08-15 | 买方指定仓库地面交货 | 800046518 | 310012157500390
|  | 配网工程 | 乌兰察布供电分公司 | 乌盟局卓资供电分局 | 乌兰察布市卓资县2022年农村电网巩固提升10千伏及以下工程乌兰察布市卓资县2022年农村电网巩固提升10千伏及以下工程 | 装置性材料 | 拉线金具-锲型线夹 | 拉线金具-锲型线夹,NX-1 | 付 | 210 | - |  |  | 2022-08-15 | 买方指定仓库地面交货 | 800043073 | 310012157500400
|  | 配网工程 | 乌兰察布供电分公司 | 乌盟局卓资供电分局 | 乌兰察布市卓资县2022年农村电网巩固提升10千伏及以下工程乌兰察布市卓资县2022年农村电网巩固提升10千伏及以下工程 | 装置性材料 | 拉线金具-锲型线夹 | 拉线金具-锲型线夹,NX-2 | 付 | 116 | - |  |  | 2022-08-15 | 买方指定仓库地面交货 | 800043074 | 310012157500410
|  | 配网工程 | 乌兰察布供电分公司 | 乌盟局卓资供电分局 | 乌兰察布市卓资县2022年农村电网巩固提升10千伏及以下工程乌兰察布市卓资县2022年农村电网巩固提升10千伏及以下工程 | 装置性材料 | 拉线金具-锲型线夹 | 拉线金具-锲型线夹,NX-3 | 付 | 24 | - |  |  | 2022-08-15 | 买方指定仓库地面交货 | 800043072 | 310012157500420
|  | 配网工程 | 乌兰察布供电分公司 | 乌盟局卓资供电分局 | 乌兰察布市卓资县2022年农村电网巩固提升10千伏及以下工程乌兰察布市卓资县2022年农村电网巩固提升10千伏及以下工程 | 装置性材料 | 联结金具-U型挂环 | U型挂环,U-7 | 只 | 64 | - |  |  | 2022-08-15 | 买方指定仓库地面交货 | 800020650 | 310012157500430
|  | 配网工程 | 乌兰察布供电分公司 | 乌盟局卓资供电分局 | 乌兰察布市卓资县2022年农村电网巩固提升10千伏及以下工程乌兰察布市卓资县2022年农村电网巩固提升10千伏及以下工程 | 装置性材料 | 联结金具-U型挂环 | 联结金具-U型挂环,U-21 | 只 | 100 | - |  |  | 2022-08-15 | 买方指定仓库地面交货 | 800044760 | 310012157500440
|  | 配网工程 | 乌兰察布供电分公司 | 乌盟局卓资供电分局 | 乌兰察布市卓资县2022年农村电网巩固提升10千伏及以下工程乌兰察布市卓资县2022年农村电网巩固提升10千伏及以下工程 | 装置性材料 | 拉线金具-UT型线夹 | 拉线金具-UT型线夹,NUT-1 | 付 | 158 | - |  |  | 2022-08-15 | 买方指定仓库地面交货 | 800046188 | 310012157500450
142 | 钢芯铝绞线、镀锌钢绞线（用于10KV及以下工程） | 配网工程 | 阿拉善供电分公司 | 阿盟巴彦浩特供电分局 | 阿拉善地区阿拉善左旗2022年新能源转网电工程110千伏腰坝变电站9103月亮湖线167#T月亮湖二线77#杆 | 装置性材料 | 钢芯铝绞线 | 钢芯铝绞线,JL/G1A,50/8 | 吨 | 4.179 | 25000 | 1679.3907 | ----- | 2022-08-10 | 施工现场地面交货 | 800044717 | 310012070500010
|  | 配网工程 | 阿拉善供电分公司 | 阿盟巴彦浩特供电分局 | 阿拉善地区阿拉善左旗2022年新能源转网电工程110千伏腰坝变电站9103月亮湖线167#T月亮湖二线77#杆 | 装置性材料 | 钢绞线 | 钢绞线,1×7-7.8-1270-B,35,镀锌 | 吨 | 0.645 | 12000 |  |  | 2022-08-10 | 施工现场地面交货 | 800034201 | 310012070500100
|  | 配网工程 | 阿拉善供电分公司 | 阿盟巴彦浩特供电分局 | 阿拉善地区阿拉善左旗2022年新能源转网电工程110千伏腰坝变电站9103月亮湖线167#T月亮湖二线77#杆 | 装置性材料 | 钢绞线 | 钢绞线,1×7-9.0-1270-B,50,镀锌 | 吨 | 0.007 | 12000 |  |  | 2022-08-10 | 施工现场地面交货 | 800034204 | 310012070500110
|  | 配网工程 | 阿拉善供电分公司 | 阿盟巴彦浩特供电分局 | 阿拉善地区阿拉善左旗2022年新能源转网电工程35千伏紫泥湖变电站9104锡林高勒线225#杆 | 装置性材料 | 钢芯铝绞线 | 钢芯铝绞线,JL/G1A,50/8 | 吨 | 2.153 | 25000 |  |  | 2022-08-10 | 施工现场地面交货 | 800044717 | 310012070600010
|  | 配网工程 | 阿拉善供电分公司 | 阿盟巴彦浩特供电分局 | 阿拉善地区阿拉善左旗2022年新能源转网电工程35千伏紫泥湖变电站9104锡林高勒线225#杆 | 装置性材料 | 钢绞线 | 钢绞线,1×7-7.8-1270-B,35,镀锌 | 吨 | 1.67 | 12000 |  |  | 2022-08-10 | 施工现场地面交货 | 800034201 | 310012070600170
|  | 配网工程 | 阿拉善供电分公司 | 阿盟巴彦浩特供电分局 | 阿拉善地区阿拉善左旗2022年新能源转网电工程35千伏紫泥湖变电站9104锡林高勒线225#杆 | 装置性材料 | 钢绞线 | 钢绞线,1×7-9.0-1270-B,50,镀锌 | 吨 | 0.033 | 12000 |  |  | 2022-08-10 | 施工现场地面交货 | 800034204 | 310012070600180
|  | 配网工程 | 阿拉善供电分公司 | 阿盟腾格里供电分局 | 阿拉善地区阿拉善左旗2022年新能源转网电工程阿拉善盟阿左旗2022年新能源转网电工程（腾格里供电公司） | 装置性材料 | 钢芯铝绞线 | 钢芯铝绞线,JL/G1A,50/8 | 吨 | 13.683 | 25000 |  |  | 2022-08-10 | 施工现场地面交货 | 800044717 | 310012066100030
|  | 配网工程 | 阿拉善供电分公司 | 阿盟腾格里供电分局 | 阿拉善地区阿拉善左旗2022年新能源转网电工程阿拉善盟阿左旗2022年新能源转网电工程（腾格里供电公司） | 装置性材料 | 钢绞线 | 钢绞线,1×7-9.0-1270-B,50,镀锌 | 吨 | 1.071 | 12000 |  |  | 2022-08-10 | 施工现场地面交货 | 800034204 | 310012066100040
|  | 配网工程 | 阿拉善供电分公司 | 阿盟巴彦浩特供电分局 | 阿拉善地区阿拉善左旗2022年新能源转网电工程紫泥湖35千伏变电站9101锡林高勒线290#杆 | 装置性材料 | 钢芯铝绞线 | 钢芯铝绞线,JL/G1A,50/8 | 吨 | 1.346 | 25000 |  |  | 2022-08-10 | 施工现场地面交货 | 800044717 | 310012070700010
|  | 配网工程 | 阿拉善供电分公司 | 阿盟巴彦浩特供电分局 | 阿拉善地区阿拉善左旗2022年新能源转网电工程紫泥湖35千伏变电站9101锡林高勒线290#杆 | 装置性材料 | 钢绞线 | 钢绞线,1×7-7.8-1270-B,35,镀锌 | 吨 | 0.255 | 12000 |  |  | 2022-08-10 | 施工现场地面交货 | 800034201 | 310012070700130
|  | 配网工程 | 阿拉善供电分公司 | 阿盟巴彦浩特供电分局 | 阿拉善地区阿拉善左旗2022年新能源转网电工程紫泥湖35千伏变电站9101锡林高勒线290#杆 | 装置性材料 | 钢绞线 | 钢绞线,1×7-9.0-1270-B,50,镀锌 | 吨 | 0.007 | 12000 |  |  | 2022-08-10 | 施工现场地面交货 | 800034204 | 310012070700140
|  | 配网工程 | 阿拉善供电分公司 | 阿盟乌力吉供电分局 | 阿拉善地区阿拉善左旗农村电网巩固提升工程阿拉善地区阿拉善左旗农村电网巩固提升工程阿拉腾敖包苏木 | 装置性材料 | 钢绞线 | 钢绞线,1×7-7.8-1270-B,35,镀锌 | 吨 | 0.191 | 12000 |  |  | 2022-08-10 | 施工现场地面交货 | 800034201 | 310012066800480
|  | 配网工程 | 阿拉善供电分公司 | 阿盟乌力吉供电分局 | 阿拉善地区阿拉善左旗农村电网巩固提升工程阿拉善地区阿拉善左旗农村电网巩固提升工程阿拉腾敖包苏木 | 装置性材料 | 钢绞线 | 钢绞线,1×7-7.8-1270-B,50,镀锌 | 吨 | 0.305 | 12000 |  |  | 2022-08-10 | 施工现场地面交货 | 800021904 | 310012066800490
|  | 配网工程 | 阿拉善供电分公司 | 阿盟乌力吉供电分局 | 阿拉善地区阿拉善左旗农村电网巩固提升工程阿拉善地区阿拉善左旗农村电网巩固提升工程诺尔公苏木 | 装置性材料 | 钢绞线 | 钢绞线,1×7-7.8-1270-B,35,镀锌 | 吨 | 0.006 | 12000 |  |  | 2022-08-10 | 施工现场地面交货 | 800034201 | 310012066900230
|  | 配网工程 | 阿拉善供电分公司 | 阿盟乌力吉供电分局 | 阿拉善地区阿拉善左旗农村电网巩固提升工程阿拉善地区阿拉善左旗农村电网巩固提升工程诺尔公苏木 | 装置性材料 | 钢绞线 | 钢绞线,1×7-7.8-1270-B,50,镀锌 | 吨 | 0.009 | 12000 |  |  | 2022-08-10 | 施工现场地面交货 | 800021904 | 310012066900240
|  | 配网工程 | 阿拉善供电分公司 | 阿盟腾格里供电分局 | 阿拉善地区阿拉善左旗农村电网巩固提升工程阿拉善盟阿左旗2022年农村电网巩固提升10千伏及以下工程（腾格里供电公司） | 装置性材料 | 钢芯铝绞线 | 钢芯铝绞线,JL/G1A,120/20 | 吨 | 14.117 | 25000 |  |  | 2022-08-10 | 施工现场地面交货 | 800044723 | 310012062000280
|  | 配网工程 | 阿拉善供电分公司 | 阿盟腾格里供电分局 | 阿拉善地区阿拉善左旗农村电网巩固提升工程阿拉善盟阿左旗2022年农村电网巩固提升10千伏及以下工程（腾格里供电公司） | 装置性材料 | 钢绞线 | 钢绞线,1×7-9.0-1270-B,50,镀锌 | 吨 | 0.841 | 12000 |  |  | 2022-08-10 | 施工现场地面交货 | 800034204 | 310012062000290
|  | 配网工程 | 阿拉善供电分公司 | 阿盟乌力吉供电分局 | 阿拉善地区阿拉善左旗农村电网巩固提升工程阿拉善盟阿左旗2022年农村电网巩固提升10千伏及以下工程乌力吉镇 | 装置性材料 | 钢芯铝绞线 | 钢芯铝绞线,JL/G1A,50/8,通用,通用,通用 | 吨 | 0.891 | 25000 |  |  | 2022-08-10 | 施工现场地面交货 | 801001725 | 310012066300540
|  | 配网工程 | 阿拉善供电分公司 | 阿盟乌力吉供电分局 | 阿拉善地区阿拉善左旗农村电网巩固提升工程阿拉善盟阿左旗2022年农村电网巩固提升10千伏及以下工程乌力吉镇 | 装置性材料 | 钢芯铝绞线 | 钢芯铝绞线,JL/G1A,120/20 | 吨 | 0.215 | 25000 |  |  | 2022-08-10 | 施工现场地面交货 | 800044723 | 310012066300550
|  | 配网工程 | 阿拉善供电分公司 | 阿盟乌力吉供电分局 | 阿拉善地区阿拉善左旗农村电网巩固提升工程阿拉善盟阿左旗2022年农村电网巩固提升10千伏及以下工程乌力吉镇 | 装置性材料 | 钢绞线 | 钢绞线,1×7-7.8-1270-B,35,镀锌 | 吨 | 0.185 | 12000 |  |  | 2022-08-10 | 施工现场地面交货 | 800034201 | 310012066300770
|  | 配网工程 | 阿拉善供电分公司 | 阿盟乌力吉供电分局 | 阿拉善地区阿拉善左旗农村电网巩固提升工程阿拉善盟阿左旗2022年农村电网巩固提升10千伏及以下工程乌力吉镇 | 装置性材料 | 钢绞线 | 钢绞线,1×7-7.8-1270-B,50,镀锌 | 吨 | 0.661 | 12000 |  |  | 2022-08-10 | 施工现场地面交货 | 800021904 | 310012066300780
|  | 配网工程 | 阿拉善供电分公司 | 阿盟巴彦浩特供电分局 | 阿拉善地区阿拉善左旗农村电网巩固提升工程巴润别立镇 | 装置性材料 | 钢芯铝绞线 | 钢芯铝绞线,JL/G1A,50/8 | 吨 | 0.311 | 25000 |  |  | 2022-08-10 | 施工现场地面交货 | 800044717 | 310012069200010
|  | 配网工程 | 阿拉善供电分公司 | 阿盟巴彦浩特供电分局 | 阿拉善地区阿拉善左旗农村电网巩固提升工程巴润别立镇 | 装置性材料 | 钢绞线 | 钢绞线,1×7-7.8-1270-B,35,镀锌 | 吨 | 0.305 | 12000 |  |  | 2022-08-10 | 施工现场地面交货 | 800034201 | 310012069200310
|  | 配网工程 | 阿拉善供电分公司 | 阿盟巴彦浩特供电分局 | 阿拉善地区阿拉善左旗农村电网巩固提升工程巴润别立镇 | 装置性材料 | 钢绞线 | 钢绞线,1×7-9.0-1270-B,50,镀锌 | 吨 | 0.036 | 12000 |  |  | 2022-08-10 | 施工现场地面交货 | 800034204 | 310012069200320
|  | 配网工程 | 阿拉善供电分公司 | 阿盟巴彦浩特供电分局 | 阿拉善地区阿拉善左旗农村电网巩固提升工程巴润别立镇 | 装置性材料 | 钢绞线 | 钢绞线,GJ,80,镀锌 | 吨 | 0.09 | 12000 |  |  | 2022-08-10 | 施工现场地面交货 | 800099636 | 310012069200330
|  | 配网工程 | 阿拉善供电分公司 | 阿盟乌力吉供电分局 | 阿拉善盟阿左旗110千伏腾格里变9105春明线新建10千伏线路等5项工程35千伏塔木素变电站新建2回10千伏线路工程（切改） | 装置性材料 | 钢芯铝绞线 | 钢芯铝绞线,JL/G1A,95/15 | 吨 | 0.113 | 25000 |  |  | 2022-08-10 | 施工现场地面交货 | 800044405 | 310012068300010
|  | 配网工程 | 阿拉善供电分公司 | 阿盟乌力吉供电分局 | 阿拉善盟阿左旗110千伏腾格里变9105春明线新建10千伏线路等5项工程35千伏塔木素变电站新建2回10千伏线路工程（切改） | 装置性材料 | 钢绞线 | 钢绞线,GJ,35,镀锌 | 吨 | 0.53 | 12000 |  |  | 2022-08-10 | 施工现场地面交货 | 800990223 | 310012068300140
|  | 配网工程 | 阿拉善供电分公司 | 阿盟乌力吉供电分局 | 阿拉善盟阿左旗110千伏腾格里变9105春明线新建10千伏线路等5项工程35千伏塔木素变电站新建2回10千伏线路工程（切改） | 装置性材料 | 钢绞线 | 钢绞线,GJ,50,镀锌 | 吨 | 0.124 | 12000 |  |  | 2022-08-10 | 施工现场地面交货 | 800990221 | 310012068300150
|  | 配网工程 | 阿拉善供电分公司 | 阿盟巴彦浩特供电分局 | 阿拉善盟阿左旗110千伏腾格里变9105春明线新建10千伏线路等5项工程内蒙古贺兰山保护区管护站通电工程（碱蕖子管护站） | 装置性材料 | 钢芯铝绞线 | 钢芯铝绞线,JL/G1A,50/8 | 吨 | 3.663 | 25000 |  |  | 2022-08-10 | 施工现场地面交货 | 800044717 | 310012071200010
|  | 配网工程 | 阿拉善供电分公司 | 阿盟巴彦浩特供电分局 | 阿拉善盟阿左旗110千伏腾格里变9105春明线新建10千伏线路等5项工程内蒙古贺兰山保护区管护站通电工程（碱蕖子管护站） | 装置性材料 | 钢绞线 | 钢绞线,1×7-7.8-1270-B,35,镀锌 | 吨 | 0.375 | 12000 |  |  | 2022-08-10 | 施工现场地面交货 | 800034201 | 310012071200090
|  | 配网工程 | 阿拉善供电分公司 | 阿盟巴彦浩特供电分局 | 阿拉善盟阿左旗110千伏腾格里变9105春明线新建10千伏线路等5项工程内蒙古贺兰山保护区管护站通电工程（碱蕖子管护站） | 装置性材料 | 钢绞线 | 钢绞线,1×7-9.0-1270-B,50,镀锌 | 吨 | 0.002 | 12000 |  |  | 2022-08-10 | 施工现场地面交货 | 800034204 | 310012071200100
|  | 配网工程 | 阿拉善供电分公司 | 阿盟巴彦浩特供电分局 | 阿拉善盟阿左旗110千伏腾格里变9105春明线新建10千伏线路等5项工程内蒙古贺兰山保护区管护站通电工程（碱蕖子管护站） | 装置性材料 | 钢绞线 | 钢绞线,GJ,80,镀锌 | 吨 | 0.072 | 12000 |  |  | 2022-08-10 | 施工现场地面交货 | 800099636 | 310012071200110
|  | 配网工程 | 阿拉善供电分公司 | 阿盟巴彦浩特供电分局 | 阿拉善盟阿左旗110千伏腾格里变9105春明线新建10千伏线路等5项工程内蒙古贺兰山保护区管护站通电工程（柳门子、黄渠口管护站） | 装置性材料 | 钢芯铝绞线 | 钢芯铝绞线,JL/G1A,50/8 | 吨 | 6.632 | 25000 |  |  | 2022-08-10 | 施工现场地面交货 | 800044717 | 310012071100010
|  | 配网工程 | 阿拉善供电分公司 | 阿盟巴彦浩特供电分局 | 阿拉善盟阿左旗110千伏腾格里变9105春明线新建10千伏线路等5项工程内蒙古贺兰山保护区管护站通电工程（柳门子、黄渠口管护站） | 装置性材料 | 钢绞线 | 钢绞线,1×7-7.8-1270-B,35,镀锌 | 吨 | 0.54 | 12000 |  |  | 2022-08-10 | 施工现场地面交货 | 800034201 | 310012071100090
|  | 配网工程 | 阿拉善供电分公司 | 阿盟巴彦浩特供电分局 | 阿拉善盟阿左旗110千伏腾格里变9105春明线新建10千伏线路等5项工程内蒙古贺兰山保护区管护站通电工程（柳门子、黄渠口管护站） | 装置性材料 | 钢绞线 | 钢绞线,1×7-9.0-1270-B,50,镀锌 | 吨 | 0.004 | 12000 |  |  | 2022-08-10 | 施工现场地面交货 | 800034204 | 310012071100100
|  | 配网工程 | 阿拉善供电分公司 | 阿盟巴彦浩特供电分局 | 阿拉善盟阿左旗110千伏腾格里变9105春明线新建10千伏线路等5项工程内蒙古贺兰山保护区管护站通电工程（柳门子、黄渠口管护站） | 装置性材料 | 钢绞线 | 钢绞线,GJ,80,镀锌 | 吨 | 0.072 | 12000 |  |  | 2022-08-10 | 施工现场地面交货 | 800099636 | 310012071100110
|  | 配网工程 | 阿拉善供电分公司 | 阿盟巴彦浩特供电分局 | 阿拉善盟阿左旗110千伏腾格里变9105春明线新建10千伏线路等5项工程内蒙古贺兰山保护区管护站通电工程（门洞子、镇木关管护站） | 装置性材料 | 钢芯铝绞线 | 钢芯铝绞线,JL/G1A,50/8 | 吨 | 4.8 | 25000 |  |  | 2022-08-10 | 施工现场地面交货 | 800044717 | 310012068000010
|  | 配网工程 | 阿拉善供电分公司 | 阿盟巴彦浩特供电分局 | 阿拉善盟阿左旗110千伏腾格里变9105春明线新建10千伏线路等5项工程内蒙古贺兰山保护区管护站通电工程（门洞子、镇木关管护站） | 装置性材料 | 钢绞线 | 钢绞线,1×7-7.8-1270-B,35,镀锌 | 吨 | 0.505 | 12000 |  |  | 2022-08-10 | 施工现场地面交货 | 800034201 | 310012068000090
|  | 配网工程 | 阿拉善供电分公司 | 阿盟巴彦浩特供电分局 | 阿拉善盟阿左旗110千伏腾格里变9105春明线新建10千伏线路等5项工程内蒙古贺兰山保护区管护站通电工程（门洞子、镇木关管护站） | 装置性材料 | 钢绞线 | 钢绞线,1×7-9.0-1270-B,50,镀锌 | 吨 | 0.014 | 12000 |  |  | 2022-08-10 | 施工现场地面交货 | 800034204 | 310012068000100
|  | 配网工程 | 阿拉善供电分公司 | 阿盟巴彦浩特供电分局 | 阿拉善盟阿左旗110千伏腾格里变9105春明线新建10千伏线路等5项工程内蒙古贺兰山保护区管护站通电工程（门洞子、镇木关管护站） | 装置性材料 | 钢绞线 | 钢绞线,GJ,80,镀锌 | 吨 | 0.072 | 12000 |  |  | 2022-08-10 | 施工现场地面交货 | 800099636 | 310012068000110
|  | 配网工程 | 阿拉善供电分公司 | 阿盟巴彦浩特供电分局 | 阿拉善盟阿左旗巴彦浩特110千伏变电站9113通古淖尔线新建10千伏线路等2项工布古图35kV变电站新建10kV送出线路项目 | 装置性材料 | 钢绞线 | 钢绞线,1×7-9.0-1270-B,50,镀锌 | 吨 | 0.126 | 12000 |  |  | 2022-08-10 | 施工现场地面交货 | 800034204 | 310012064000110
|  | 配网工程 | 阿拉善供电分公司 | 阿盟额济纳供电分局 | 阿拉善盟额济纳旗110千伏达来呼布变电站9101达镇线分支线路改造等3项工程110千伏达来呼布变电站9101达镇线分支线路改造工程 | 装置性材料 | 钢绞线 | 钢绞线,1×7-9.0-1270-B,50,镀锌 | 吨 | 0.026 | 12000 |  |  | 2022-08-10 | 施工现场地面交货 | 800034204 | 310012067000650
|  | 配网工程 | 阿拉善供电分公司 | 阿盟额济纳供电分局 | 阿拉善盟额济纳旗110千伏达来呼布变电站9101达镇线分支线路改造等3项工程110千伏达来呼布变电站9106达镇II回线等5项自动化改造工程 | 装置性材料 | 钢绞线 | 钢绞线,GJ,50,镀锌 | 吨 | 0.024 | 12000 |  |  | 2022-08-10 | 施工现场地面交货 | 800990221 | 310012068100190
|  | 配网工程 | 阿拉善供电分公司 | 阿盟额济纳供电分局 | 阿拉善盟额济纳旗110千伏达来呼布变电站9101达镇线分支线路改造等3项工程阿拉善盟额济纳旗110千伏黑鹰变9201市政线709号杆新建线路及配变工程 | 装置性材料 | 钢芯铝绞线 | 钢芯铝绞线,JL/G1A,50/8 | 吨 | 6.391 | 25000 |  |  | 2022-08-10 | 施工现场地面交货 | 800044717 | 310012068200010
|  | 配网工程 | 阿拉善供电分公司 | 阿盟额济纳供电分局 | 阿拉善盟额济纳旗110千伏达来呼布变电站9101达镇线分支线路改造等3项工程阿拉善盟额济纳旗110千伏黑鹰变9201市政线709号杆新建线路及配变工程 | 装置性材料 | 钢绞线 | 钢绞线,GJ,35,镀锌 | 吨 | 1.06 | 12000 |  |  | 2022-08-10 | 施工现场地面交货 | 800990223 | 310012068200090
|  | 配网工程 | 呼和浩特供电分公司 | 呼供和林供电分公司 | 呼和浩特市和林格尔县2022年农村电网巩固提升10千伏及以下工程（二）10kV架空配电线路工程(新建) | 装置性材料 | 钢芯铝绞线 | 钢芯铝绞线,JL/G1A,95/15 | 吨 | 64.159 | - |  |  | 2022-08-10 | 买方指定仓库地面交货 | 800044405 | 310012061800120
|  | 配网工程 | 呼和浩特供电分公司 | 呼供和林供电分公司 | 呼和浩特市和林格尔县2022年农村电网巩固提升10千伏及以下工程（二）10kV架空配电线路工程(新建) | 装置性材料 | 钢芯铝绞线 | 钢芯铝绞线,JL/G1A,120/20 | 吨 | 15.833 | - |  |  | 2022-08-10 | 买方指定仓库地面交货 | 800044723 | 310012061800130
|  | 配网工程 | 呼和浩特供电分公司 | 呼供和林供电分公司 | 呼和浩特市和林格尔县2022年农村电网巩固提升10千伏及以下工程（二）10kV架空配电线路工程(新建) | 装置性材料 | 钢绞线 | 钢绞线,1×7-9.0-1270-B,50,镀锌 | 吨 | 8.441 | - |  |  | 2022-08-10 | 买方指定仓库地面交货 | 800034204 | 310012061800140
|  | 配网工程 | 呼和浩特供电分公司 | 呼供和林供电分公司 | 呼和浩特市和林格尔县2022年农村电网巩固提升10千伏及以下工程（二）10kV架空配电线路工程(新建) | 装置性材料 | 钢绞线 | 钢绞线,GJ-80,80,镀锌 | 吨 | 0.08 | - |  |  | 2022-08-10 | 买方指定仓库地面交货 | 801003032 | 310012061800150
|  | 配网工程 | 呼和浩特供电分公司 | 呼供和林供电分公司 | 呼和浩特市和林格尔县2022年农村电网巩固提升10千伏及以下工程（二）10kV架空配电线路工程(新建) | 装置性材料 | 钢绞线 | 钢绞线,1×19-13.0-1370-B,100,镀锌 | 吨 | 0.936 | - |  |  | 2022-08-10 | 买方指定仓库地面交货 | 800034189 | 310012061800160
|  | 配网工程 | 呼和浩特供电分公司 | 呼供和林供电分公司 | 呼和浩特市和林格尔县2022年农村电网巩固提升10千伏及以下工程（一）10kV架空配电线路工程(新建) | 装置性材料 | 钢绞线 | 钢绞线,1×7-9.0-1270-B,50,镀锌 | 吨 | 6.392 | - |  |  | 2022-08-10 | 买方指定仓库地面交货 | 800034204 | 310012065300110
|  | 配网工程 | 呼和浩特供电分公司 | 呼供和林供电分公司 | 呼和浩特市和林格尔县2022年农村电网巩固提升10千伏及以下工程（一）10kV架空配电线路工程(新建) | 装置性材料 | 钢绞线 | 钢绞线,GJ-80,80,镀锌 | 吨 | 0.39 | - |  |  | 2022-08-10 | 买方指定仓库地面交货 | 801003032 | 310012065300120
|  | 配网工程 | 呼和浩特供电分公司 | 呼供和林供电分公司 | 呼和浩特市和林格尔县2022年农村电网巩固提升10千伏及以下工程（一）10kV架空配电线路工程(新建) | 装置性材料 | 钢芯铝绞线 | 钢芯铝绞线,JL/G1A,95/15 | 吨 | 61.217 | - |  |  | 2022-08-10 | 买方指定仓库地面交货 | 800044405 | 310012065300910
|  | 配网工程 | 呼和浩特供电分公司 | 呼供和林供电分公司 | 呼和浩特市和林格尔县2022年农村电网巩固提升10千伏及以下工程（一）10kV架空配电线路工程(新建) | 装置性材料 | 钢芯铝绞线 | 钢芯铝绞线,JL/G1A,120/20 | 吨 | 2.779 | - |  |  | 2022-08-10 | 买方指定仓库地面交货 | 800044723 | 310012065300920
|  | 配网工程 | 呼和浩特供电分公司 | 呼供金桥供电公司 | 呼和浩特市金桥开发区2022年农村电网巩固提升10千伏及以下工程10kV配电站工程(新建) | 装置性材料 | 钢绞线 | 钢绞线,1×7-9.0-1270-B,50,镀锌 | 吨 | 2.63 | - |  |  | 2022-08-10 | 买方指定仓库地面交货 | 800034204 | 310012063600460
|  | 配网工程 | 呼和浩特供电分公司 | 呼供清水河供电分公司 | 呼和浩特市清水河县2022年农村电网巩固提升10千伏及以下工程10kV架空配电线路工程(新建) | 装置性材料 | 钢芯铝绞线 | 钢芯铝绞线,JL/G1A,95/15 | 吨 | 7.356 | - |  |  | 2022-08-10 | 买方指定仓库地面交货 | 800044405 | 310012185800020
|  | 配网工程 | 呼和浩特供电分公司 | 呼供土左供电分公司 | 呼和浩特市土默特左旗2022年农村电网巩固提升10千伏及以下工程10kV架空配电线路工程(新建) | 装置性材料 | 钢绞线 | 钢绞线,1×7-9.0-1270-B,50,镀锌 | 吨 | 2.516 | - |  |  | 2022-08-10 | 买方指定仓库地面交货 | 800034204 | 310012063700010
|  | 配网工程 | 呼和浩特供电分公司 | 呼供土左供电分公司 | 呼和浩特市土默特左旗2022年农村电网巩固提升10千伏及以下工程10kV架空配电线路工程(新建) | 装置性材料 | 钢芯铝绞线 | 钢芯铝绞线,JL/G1A,95/15 | 吨 | 30.179 | - |  |  | 2022-08-10 | 买方指定仓库地面交货 | 800044405 | 310012063700020
|  | 配网工程 | 呼和浩特供电分公司 | 呼供土左供电分公司 | 呼和浩特市土默特左旗2022年农村电网巩固提升10千伏及以下工程10kV架空配电线路工程(新建) | 装置性材料 | 钢芯铝绞线 | 钢芯铝绞线,JL/G1A,120/20 | 吨 | 17.355 | - |  |  | 2022-08-10 | 买方指定仓库地面交货 | 800044723 | 310012063700030
|  | 配网工程 | 呼和浩特供电分公司 | 呼供托克托供电分公司 | 呼和浩特市托克托县2022年农村电网巩固提升10千伏及以下工程10kV架空配电线路工程(改造) | 装置性材料 | 钢绞线 | 钢绞线,1×7-9.0-1270-B,50,镀锌 | 吨 | 0.613 | - |  |  | 2022-08-10 | 买方指定仓库地面交货 | 800034204 | 310012065500180
|  | 配网工程 | 呼和浩特供电分公司 | 呼供托克托供电分公司 | 呼和浩特市托克托县2022年农村电网巩固提升10千伏及以下工程10kV架空配电线路工程(改造) | 装置性材料 | 钢绞线 | 钢绞线,GJ-80,80,镀锌 | 吨 | 0.28 | - |  |  | 2022-08-10 | 买方指定仓库地面交货 | 801003032 | 310012065500190
|  | 配网工程 | 呼和浩特供电分公司 | 呼供武川供电分公司 | 呼和浩特市武川县2022年农村电网巩固提升10千伏及以下工程10kV架空配电线路工程(改造) | 装置性材料 | 钢绞线 | 钢绞线,1×7-9.0-1270-B,50,镀锌 | 吨 | 3.311 | - |  |  | 2022-08-10 | 买方指定仓库地面交货 | 800034204 | 310012182900230
|  | 配网工程 | 呼和浩特供电分公司 | 呼供武川供电分公司 | 呼和浩特市武川县2022年农村电网巩固提升10千伏及以下工程10kV架空配电线路工程(改造) | 装置性材料 | 钢芯铝绞线 | 钢芯铝绞线,JL/G1A,95/15 | 吨 | 43.55 | - |  |  | 2022-08-10 | 买方指定仓库地面交货 | 800044405 | 310012182900240
|  | 配网工程 | 呼和浩特供电分公司 | 呼供武川供电分公司 | 呼和浩特市武川县2022年农村电网巩固提升10千伏及以下工程10kV架空配电线路工程(改造) | 装置性材料 | 钢芯铝绞线 | 钢芯铝绞线,JL/G1A,120/20 | 吨 | 12.48 | - |  |  | 2022-08-10 | 买方指定仓库地面交货 | 800044723 | 310012182900250
|  | 配网工程 | 巴彦淖尔供电分公司 | 巴盟局磴口供电分局 | 巴彦淖尔市磴口县2022年农村电网巩固提升10千伏及以下工程巴彦淖尔市磴口县2022年农村电网巩固提升10千伏及以下工程 | 装置性材料 | 钢绞线 | 钢绞线,GJ,50,镀锌 | 吨 | 11.297 | - |  |  | 2022-08-15 | 买方指定仓库地面交货 | 800990221 | 310012178100070
|  | 配网工程 | 巴彦淖尔供电分公司 | 巴盟局磴口供电分局 | 巴彦淖尔市磴口县2022年农村电网巩固提升10千伏及以下工程巴彦淖尔市磴口县2022年农村电网巩固提升10千伏及以下工程 | 装置性材料 | 钢绞线 | 钢绞线,GJ,80,镀锌 | 吨 | 0.77 | - |  |  | 2022-08-15 | 买方指定仓库地面交货 | 800099636 | 310012178100080
|  | 配网工程 | 巴彦淖尔供电分公司 | 巴盟局乌拉特后旗供电分局 | 巴彦淖尔市乌拉特后旗2022年新能源转网电工程10kV架空配电线路工程(新建) | 装置性材料 | 钢绞线 | 钢绞线,GJ,50,镀锌 | 吨 | 5.76 | - |  |  | 2022-08-15 | 买方指定仓库地面交货 | 800990221 | 310012168100070
|  | 配网工程 | 巴彦淖尔供电分公司 | 巴盟局乌拉特后旗供电分局 | 巴彦淖尔市乌拉特后旗2022年新能源转网电工程10kV架空配电线路工程(新建) | 装置性材料 | 钢绞线 | 钢绞线,GJ,100,镀锌 | 吨 | 0.208 | - |  |  | 2022-08-15 | 买方指定仓库地面交货 | 800990253 | 310012168100080
|  | 配网工程 | 巴彦淖尔供电分公司 | 巴盟局乌拉特后旗供电分局 | 巴彦淖尔市乌拉特后旗2022年新能源转网电工程10kV架空配电线路工程(新建) | 装置性材料 | 钢芯铝绞线 | 钢芯铝绞线,JL/G1A,50/8 | 吨 | 46.595 | - |  |  | 2022-08-15 | 买方指定仓库地面交货 | 800044717 | 310012168100090
|  | 配网工程 | 巴彦淖尔供电分公司 | 巴盟局乌拉特中旗供电分局 | 巴彦淖尔市乌拉特中旗2022年农村电网巩固提升10千伏及以下工程（一）10kV架空配电线路工程(新建) | 装置性材料 | 钢芯铝绞线 | 钢芯铝绞线,JL/G1A,95/15 | 吨 | 40.797 | - |  |  | 2022-08-15 | 买方指定仓库地面交货 | 800044405 | 310012170500020
|  | 配网工程 | 巴彦淖尔供电分公司 | 巴盟局乌拉特中旗供电分局 | 巴彦淖尔市乌拉特中旗2022年农村电网巩固提升10千伏及以下工程（一）10kV架空配电线路工程(新建) | 装置性材料 | 钢芯铝绞线 | 钢芯铝绞线,JL/G1A,185/25 | 吨 | 33.373 | - |  |  | 2022-08-15 | 买方指定仓库地面交货 | 800044710 | 310012170500030
|  | 配网工程 | 巴彦淖尔供电分公司 | 巴盟局乌拉特中旗供电分局 | 巴彦淖尔市乌拉特中旗2022年农村电网巩固提升10千伏及以下工程（一）10kV架空配电线路工程(新建) | 装置性材料 | 钢绞线 | 钢绞线,GJ,50,镀锌 | 吨 | 5.971 | - |  |  | 2022-08-15 | 买方指定仓库地面交货 | 800990221 | 310012170500040
|  | 配网工程 | 巴彦淖尔供电分公司 | 巴盟局乌拉特中旗供电分局 | 巴彦淖尔市乌拉特中旗2022年农村电网巩固提升10千伏及以下工程（一）10kV架空配电线路工程(新建) | 装置性材料 | 钢绞线 | 钢绞线,GJ,80,镀锌 | 吨 | 0.469 | - |  |  | 2022-08-15 | 买方指定仓库地面交货 | 800099636 | 310012170500050
|  | 配网工程 | 巴彦淖尔供电分公司 | 巴盟局五原供电分局 | 巴彦淖尔市五原县2022年农村电网巩固提升10千伏及以下工程（一）新采购材料 | 装置性材料 | 钢绞线 | 钢绞线,GJ,25,镀锌 | 吨 | 0.102 | - |  |  | 2022-08-15 | 买方指定仓库地面交货 | 800990244 | 310012170300110
|  | 配网工程 | 巴彦淖尔供电分公司 | 巴盟局五原供电分局 | 巴彦淖尔市五原县2022年农村电网巩固提升10千伏及以下工程（一）新采购材料 | 装置性材料 | 钢绞线 | 钢绞线,GJ,50,镀锌 | 吨 | 9.192 | - |  |  | 2022-08-15 | 买方指定仓库地面交货 | 800990221 | 310012170300910
|  | 配网工程 | 鄂尔多斯供电分公司 | 鄂局鄂托克供电分局 | 内蒙古晖盈光伏电力科技有限公司鄂托克旗乌兰吉林5兆瓦分布式光伏电站项目接入工程内蒙古晖盈光伏电力科技有限公司鄂托克旗乌兰吉林5兆瓦分布式光伏电站项目接入工程 | 装置性材料 | 钢芯铝绞线 | 钢芯铝绞线,JL/G1A,120/20 | 吨 | 3.915 | - |  |  | 2022-08-15 | 买方指定仓库地面交货 | 800044723 | 310012157400030
|  | 配网工程 | 鄂尔多斯供电分公司 | 鄂局鄂托克供电分局 | 内蒙古晖盈光伏电力科技有限公司鄂托克旗乌兰吉林5兆瓦分布式光伏电站项目接入工程内蒙古晖盈光伏电力科技有限公司鄂托克旗乌兰吉林5兆瓦分布式光伏电站项目接入工程 | 装置性材料 | 钢绞线 | 钢绞线,1×7-9.0-1270-B,50,镀锌 | 吨 | 0.342 | - |  |  | 2022-08-15 | 买方指定仓库地面交货 | 800034204 | 310012157400320
|  | 配网工程 | 鄂尔多斯供电分公司 | 鄂局乌审供电分局 | 内蒙古盛欣祥瑞光伏发电有限公司5兆瓦分布式光伏电站项目接入工程内蒙古盛欣祥瑞光伏发电有限公司5兆瓦分布式光伏电站项目接入工程 | 装置性材料 | 钢芯铝绞线 | 钢芯铝绞线,JL/G1A,185/25 | 吨 | 8.671 | - |  |  | 2022-08-15 | 买方指定仓库地面交货 | 800044710 | 310012142200010
|  | 配网工程 | 鄂尔多斯供电分公司 | 鄂局乌审供电分局 | 内蒙古盛欣祥瑞光伏发电有限公司5兆瓦分布式光伏电站项目接入工程内蒙古盛欣祥瑞光伏发电有限公司5兆瓦分布式光伏电站项目接入工程 | 装置性材料 | 钢绞线 | 钢绞线,GJ,50,镀锌 | 吨 | 0.717 | - |  |  | 2022-08-15 | 买方指定仓库地面交货 | 800990221 | 310012142200030
|  | 配网工程 | 鄂尔多斯供电分公司 | 鄂局达拉特供电分局 | 中广核达拉特旗吉格斯太10兆瓦分散式风电项目接入工程中广核达拉特旗吉格斯太10兆瓦分散式风电项目接入工程 | 装置性材料 | 钢绞线 | 钢绞线,GJ,100,镀锌 | 吨 | 0.91 | - |  |  | 2022-08-15 | 买方指定仓库地面交货 | 800990253 | 310012167000620
|  | 配网工程 | 乌兰察布供电分公司 | 乌盟局察哈尔右翼后旗供电分局 | 乌兰察布市察右后旗2022年农村电网巩固提升10千伏及以下工程乌兰察布市察右后旗2022年农村电网巩固提升10千伏及以下工程 | 装置性材料 | 钢芯铝绞线 | 钢芯铝绞线,JL/G1A,95/15 | 吨 | 36.121 | - |  |  | 2022-08-15 | 买方指定仓库地面交货 | 800044405 | 310012158000180
|  | 配网工程 | 乌兰察布供电分公司 | 乌盟局察哈尔右翼中旗供电分局 | 乌兰察布市察右中旗2022年农村电网巩固提升10千伏及以下工程乌兰察布市察右中旗2022年农村电网巩固提升10千伏及以下工程 | 装置性材料 | 钢芯铝绞线 | 钢芯铝绞线,JL/G1A,95/15 | 吨 | 22.979 | - |  |  | 2022-08-15 | 买方指定仓库地面交货 | 800044405 | 310012183000110
|  | 配网工程 | 乌兰察布供电分公司 | 乌盟局化德供电分局 | 乌兰察布市化德县2022年农村电网巩固提升10千伏及以下工程乌兰察布市化德县2022年农村电网巩固提升10千伏及以下工程 | 装置性材料 | 钢芯铝绞线 | 钢芯铝绞线,JL/G1A,95/15 | 吨 | 20.514 | - |  |  | 2022-08-15 | 买方指定仓库地面交货 | 800044405 | 310012184100250
|  | 配网工程 | 乌兰察布供电分公司 | 乌盟局商都供电分局 | 乌兰察布市商都县2022年农村电网巩固提升10千伏及以下工程乌兰察布市商都县2022年农村电网巩固提升10千伏及以下工程 | 装置性材料 | 钢芯铝绞线 | 钢芯铝绞线,JL/G1A,50/8 | 吨 | 1.544 | - |  |  | 2022-08-15 | 买方指定仓库地面交货 | 800044717 | 310012160300300
|  | 配网工程 | 乌兰察布供电分公司 | 乌盟局四子王供电分局 | 乌兰察布市四子王旗2022年农村电网巩固提升10千伏及以下工程（二）乌兰察布市四子王旗2022年农村电网巩固提升10千伏及以下工程（二） | 装置性材料 | 钢芯铝绞线 | 钢芯铝绞线,JL/G1A,50/8 | 吨 | 22.68 | - |  |  | 2022-08-15 | 买方指定仓库地面交货 | 800044717 | 310012196600200
|  | 配网工程 | 乌兰察布供电分公司 | 乌盟局四子王供电分局 | 乌兰察布市四子王旗2022年农村电网巩固提升10千伏及以下工程（二）乌兰察布市四子王旗2022年农村电网巩固提升10千伏及以下工程（二） | 装置性材料 | 钢芯铝绞线 | 钢芯铝绞线,JL/G1A,95/15 | 吨 | 0.915 | - |  |  | 2022-08-15 | 买方指定仓库地面交货 | 800044405 | 310012196600210
|  | 配网工程 | 乌兰察布供电分公司 | 乌盟局四子王供电分局 | 乌兰察布市四子王旗2022年农村电网巩固提升10千伏及以下工程（二）乌兰察布市四子王旗2022年农村电网巩固提升10千伏及以下工程（二） | 装置性材料 | 钢芯铝绞线 | 钢芯铝绞线,JL/G1A,120/20 | 吨 | 40.304 | - |  |  | 2022-08-15 | 买方指定仓库地面交货 | 800044723 | 310012196600220
|  | 配网工程 | 乌兰察布供电分公司 | 乌盟局四子王供电分局 | 乌兰察布市四子王旗2022年农村电网巩固提升10千伏及以下工程（一）乌兰察布市四子王旗2022年农村电网巩固提升10千伏及以下工程（一） | 装置性材料 | 钢芯铝绞线 | 钢芯铝绞线,JL/G1A,50/8 | 吨 | 30.629 | - |  |  | 2022-08-15 | 买方指定仓库地面交货 | 800044717 | 310012193400250
|  | 配网工程 | 乌兰察布供电分公司 | 乌盟局兴和供电分局 | 乌兰察布市兴和县2022年农村电网巩固提升10千伏及以下工程乌兰察布市兴和县2022年农村电网巩固提升10千伏及以下工程 | 装置性材料 | 钢芯铝绞线 | 钢芯铝绞线,JL/G1A,95/15 | 吨 | 6.277 | - |  |  | 2022-08-15 | 买方指定仓库地面交货 | 800044405 | 310012158300260
|  | 配网工程 | 乌兰察布供电分公司 | 乌盟局兴和供电分局 | 乌兰察布市兴和县2022年农村电网巩固提升10千伏及以下工程乌兰察布市兴和县2022年农村电网巩固提升10千伏及以下工程 | 装置性材料 | 钢绞线 | 钢绞线,1×7-9.0-1270-B,50,镀锌 | 吨 | 1.826 | - |  |  | 2022-08-15 | 买方指定仓库地面交货 | 800034204 | 310012158300270
|  | 配网工程 | 乌兰察布供电分公司 | 乌盟局卓资供电分局 | 乌兰察布市卓资县2022年农村电网巩固提升10千伏及以下工程乌兰察布市卓资县2022年农村电网巩固提升10千伏及以下工程 | 装置性材料 | 钢芯铝绞线 | 钢芯铝绞线,JL/G1A,150/20 | 吨 | 6.625 | - |  |  | 2022-08-15 | 买方指定仓库地面交货 | 800044711 | 310012157500160